## HojaEstacamiento
FORMULARIO 3 - FO-CNEL-STD-DT-06
CORPORACION NACIONAL DE ELECTRICIDAD SANTO DOMINGO (CNEL)
HOJA DE ESTACAMIENTO
OBRA: | [5 empty] | TERMINAL INTERPARROQUIAL RURAL DE SANTO DOMINGO | [28 empty] | TERM. DE OBRA: | 2026-07-27
LOCALIZACION: | [5 empty] | SANTO DOMINGO | [28 empty] | REVISADO: | 2026-07-27
CONTRATISTA: | [5 empty] | ING. CRISTIAN BORBOR CASTILLO | [28 empty] | FISCALIZADOR:
ORDEN DE TRABAJO: | [34 empty] | PLANO DE REFERENCIA: | 1
[6 empty] | MEDIA TENSION | [6 empty] | MONTAJE |  |  | BAJA TENSION | [5 empty] | ALUMBRADO PÚBLICO |  |  |  | TENSOR | [5 empty] | TIPO CONEX. |  | ACOMET.
POSTES | [5 empty] | ESTRUCTURA |  |  |  | CONDUCTOR | [5 empty] | ESTRUCTURA |  |  |  | CONDUCTOR
Codigo | No. | Cant. | Tipo | COD SIG | ROT. (Kg) | Vano atrás (m) | Cant. | Tipo | COD SIG | Calibre | Tipo | Sec de Fases | Cant. | EQUIPO | COD SIG | Vano atrás (m) | Cant. | Tipo | COD SIG | Calibre | Tipo | Cant. | Tipo | Potencia | COD SIG | Cant. | M.T. | COD SIG | Cant. | B.T. | COD SIG | Cant. | tipo | Cant. | Tipo | Observaciones
| PRE2-MV | 1 | B |  |  | 8 |  |  |  | 3x 2(2) | XLPE | ABC | [19 empty] | 1 | G1 |  |  | GABINETE GMV-EX
| PRE3-MV | 1 | B |  |  | 4 |  |  |  | 3x 2(2) | XLPE | ABC | [19 empty] | 1 | G1
| PRE4-MV | 1 | B |  |  | 12 |  |  |  | 3x 2(2) | XLPE | ABC | [19 empty] | 1 | G1
| PRE5-MV | 1 | B |  |  | 20 |  |  |  | 3x 2(2) | XLPE | ABC | [19 empty] | 1 | G1
| PRE6-MV | 1 | C |  |  | 13 |  |  |  | 3x 2(2) | XLPE | ABC | [19 empty] | 1 | G1
| PRE7-MV | 1 | C |  |  | 42 |  |  |  | 3x 2(2) | XLPE | ABC | [19 empty] | 1 | G1
| PRE8-MV | 1 | C |  |  | 48 |  |  |  | 3x 2(2) | XLPE | ABC | [19 empty] | 1 | G1
| PRE9-MV | 1 | C |  |  | 13 |  |  |  | 3x 2(2) | XLPE | ABC | [19 empty] | 1 | G1
| PR1-MV | 1 | C |  |  | 13 |  |  |  | 3x 2(2) | XLPE | ABC | [19 empty] | 1 | G1
| PR2-MV | 1 | B |  |  | 30 |  |  |  | 3x 2(2) | XLPE | ABC | [19 empty] | 1 | G1
| PR3-MV | 1 | B |  |  | 10 |  |  |  | 3x 2(2) | XLPE | ABC | [19 empty] | 1 | G1
| CT1-MV | 1 |  |  |  | 6 |  |  |  | 3x 2(2) | XLPE | ABC | 1 |  | 3P75T | [16 empty] | 1 | G6
[13 empty] | 1 |  | 3P15T
| TM-BV | 1 | [13 empty] | 20 |  |  |  | 3(2x1/0+(2x1/0)) | TTU | [10 empty] | 1 | G3
| PRE10-MV | 1 | C | [32 empty] | DERROCAR
|  | NOMBRE | [29 empty] | NOMBRE
|  | ING. | [29 empty] | ING. CRISTIAN BORBOR CASTILLO
|  | CNEL SD | [29 empty] | CONTRATISTA
[8 empty] | ESRTUCTURA CNEL |  | CANT | DESCRIPCION | [8 empty] | COD SIG
[8 empty] | PH1 |  | #REF! | POSTE DE HORMIGON DE 12MX500KG | [8 empty] | PHC12_500
[8 empty] | PH2 |  | #REF! | POSTE DE HORMIGON DE 11MX500KG | [8 empty] | PHC11_500
[8 empty] | PH3 |  | #REF! | POSTE DE HORMIGON DE 11MX350KG | [8 empty] | PHC11_350
[8 empty] | PH4 |  | #REF! | POSTE DE HORMIGON DE 9MX350KG | [8 empty] | PHC9_350
[8 empty] | PH5 |  | #REF! | POSTE DE HORMIGON DE 14,5M X 500 KG | [8 empty] | PHC14.5_500
[8 empty] | PH13 |  | #REF! | POSTE DE HORMIGON DE 16,5M X 1600 KG | [8 empty] | PHC16.5_1600
[8 empty] | PH1M |  | #REF! | REUBICACION DE POSTE DE HORMIGON DE 12MX500KG | [8 empty] | PHC12_500
[8 empty] | PH3M |  | #REF! | REUBICACION DE POSTE DE HORMIGON DE 11MX350KG | [8 empty] | PHC11_350
[8 empty] | PH4M |  | #REF! | REUBICACION DE POSTE DE HORMIGON DE 9MX350KG | [8 empty] | PHC9_350
[8 empty] | PM3M |  | #REF! | REUBICACION DE POSTE DE MADERA. | [8 empty] | PMC9
[8 empty] | RET PH1 |  | #REF! | RETIRO DE POSTE DE HORMIGON DE 12MX500KG | [8 empty] | PHC12_500
[8 empty] | RET PH2 |  | #REF! | RETIRO DE POSTE DE HORMIGON DE 11MX500KG | [8 empty] | PHC11_500
[8 empty] | RET PH3 |  | #REF! | RETIRO DE POSTE DE HORMIGON DE 11MX350KG | [8 empty] | PHC11_350
[8 empty] | RET PH4 |  | #REF! | RETIRO DE POSTE DE HORMIGON DE 9MX350KG | [8 empty] | PHC9_350
[8 empty] | RET PH5 |  | #REF! | RETIRO DE POSTE DE HORMIGON DE 14,5M X 500 KG | [8 empty] | PHC14.5_500
[8 empty] | RET PH13 |  | #REF! | RETIRO DE POSTE DE HORMIGON DE 16,5M X 1600 KG | [8 empty] | PHC16.5_1600
[8 empty] | RET PM3 |  | #REF! | RETIRO DE POSTE DE MADERA. | [8 empty] | PMC9
[8 empty] | CP |  | #REF! | ESTRUCTURA TANGENTE TRIFASICA | [8 empty] | 3CPT
[8 empty] | CP-U |  | #REF! | ESTRUCTURA TANGENTE TRIFASICA | [8 empty] | 3CPT
[8 empty] | CP2 |  | #REF! | ESTRUCTURA ANGULAR TRIFASICA | [8 empty] | 3CAT
[8 empty] | CP2-U |  | #REF! | ESTRUCTURA ANGULAR TRIFASICA S/N | [8 empty] | 3CAT
[8 empty] | CR |  | #REF! | ESTRUCTURA TERMINAL TRIFASICA | [8 empty] | 3CRT
[8 empty] | CR-U |  | #REF! | ESTRUCTURA TERMINAL TRIFASICA S/N | [8 empty] | 3CRT
[8 empty] | CR2 |  | #REF! | ESTRUCTURA DE RETENCION TRIFASICA | [8 empty] | 3CDT
[8 empty] | CR2-U |  | #REF! | ESTRUCTURA DE RETENCION TRIFASICA S/N | [8 empty] | 3CDT
[8 empty] | BCP |  | #REF! | ESTRUCTURA TANGENTE BIFASICA | [8 empty] | 2CPT
[8 empty] | BCP-U |  | #REF! | ESTRUCTURA TANGENTE BIFASICA S/N | [8 empty] | 2CPT
[8 empty] | BCP2 |  | #REF! | ESTRUCTURA ANGULAR BIFASICA | [8 empty] | 2CAT
[8 empty] | BCP2-U |  | #REF! | ESTRUCTURA ANGULAR BIFASICA S/N | [8 empty] | 2CAT
[8 empty] | BCR |  | #REF! | ESTRUCTURA TERMINAL BIFASICA | [8 empty] | 2CRT
[8 empty] | BCR-U |  | #REF! | ESTRUCTURA TERMINAL BIFASICA S/N | [8 empty] | 2CRT
[8 empty] | BCR2 |  | #REF! | ESTRUCTURA DE RETENCION BIFASICA | [8 empty] | 2CDT
[8 empty] | BCR2-U |  | #REF! | ESTRUCTURA DE RETENCION BIFASICA S/N | [8 empty] | 2CDT
[8 empty] | BVP |  | #REF! | ESTRUCTURA TANGENTE ENVOLADA BIFASICA | [8 empty] | 2VPT
[8 empty] | BVP-U |  | #REF! | ESTRUCTURA TANGENTE ENVOLADA BIFASICA S/N | [8 empty] | 2VPT
[8 empty] | BVP2 |  | #REF! | ESTRUCTURA ANGULAR ENVOLADA BIFASICA | [8 empty] | 2VAT
[8 empty] | BVP2-U |  | #REF! | ESTRUCTURA ANGULAR ENVOLADA BIFASICA S/N | [8 empty] | 2VAT
[8 empty] | BVR |  | #REF! | ESTRUCTURA TERMINAL ENVOLADA BIFASICA | [8 empty] | 2VRT
[8 empty] | BVR-U |  | #REF! | ESTRUCTURA TERMINAL ENVOLADA BIFASICA S/N | [8 empty] | 2VRT
[8 empty] | BVR2 |  | #REF! | ESTRUCTURA DE RETENCION ENVOLADA BIFASICA | [8 empty] | 2VDT
[8 empty] | BVR2-U |  | #REF! | ESTRUCTURA DE RETENCION ENVOLADA BIFASICA S/N | [8 empty] | 2VDT
[8 empty] | CHR2 |  | #REF! | EST.RETENCION TIPO H SIN POSTES | [8 empty] | 3HRT
[8 empty] | UP |  | #REF! | ESTRUCTURA TANGENTE MONOFASICA | [8 empty] | 1CPT
[8 empty] | UP-U |  | #REF! | ESTRUCTURA TANGENTE MONOFASICA S/N | [8 empty] | 1CPT
[8 empty] | UP2 |  | #REF! | ESTRUCTURA ANGULAR MONOFASICA | [8 empty] | 1CAT
[8 empty] | UP2-U |  | #REF! | ESTRUCTURA ANGULAR MONOFASICA S/N | [8 empty] | 1CAT
[8 empty] | UR |  | #REF! | ESTRUCTURA TERMINAL MONOFASICA | [8 empty] | 1CRT
[8 empty] | UR-U |  | #REF! | ESTRUCTURA TERMINAL MONOFASICA S/N | [8 empty] | 1CRT
[8 empty] | UR2 |  | #REF! | ESTRUCTURA DE RETENCION MONOFASICA | [8 empty] | 1CDT
[8 empty] | UR2-U |  | #REF! | ESTRUCTURA DE RETENCION MONOFASICA S/N | [8 empty] | 1CDT
[8 empty] | UPV |  | 0 | ESTRUCTURA TANGENTE MONOFASICA EN VOLADO | [8 empty] | 1VPT
[8 empty] | UPV-U |  | 0 | ESTRUCTURA TANGENTE MONOFASICA S/N EN VOLADA | [8 empty] | 1VPT
[8 empty] | UP2V |  | 0 | ESTRUCTURA ANGULAR MONOFASICA EN VOLADA | [8 empty] | 1VAT
[8 empty] | UP2V-U |  | 0 | ESTRUCTURA ANGULAR MONOFASICA S/N EN VOLADA | [8 empty] | 1VAT
[8 empty] | URV |  | 0 | ESTRUCTURA TERMINAL MONOFASICA EN VOLADA | [8 empty] | 1VRT
[8 empty] | URV-U |  | 0 | ESTRUCTURA TERMINAL MONOFASICA S/N EN VOLADA | [8 empty] | 1VRT
[8 empty] | UR2V |  | 0 | ESTRUCTURA DE RETENCION MONOFASICA EN VOLADA | [8 empty] | 1VDT
[8 empty] | UR2V-U |  | 0 | ESTRUCTURA DE RETENCION MONOFASICA S/N EN VOLADA | [8 empty] | 1VDT
[8 empty] | VP |  | #REF! | ESTRUCTURA TANGENTE ENVOLADA | [8 empty] | 3VPT
[8 empty] | VP-U |  | #REF! | ESTRUCTURA TANGENTE ENVOLADA S/N | [8 empty] | 3VPT
[8 empty] | VP2 |  | #REF! | ESTRUCTURA ANGULAR ENVOLADA | [8 empty] | 3VAT
[8 empty] | VP2-U |  | #REF! | ESTRUCTURA ANGULAR ENVOLADA S/N | [8 empty] | 3VAT
[8 empty] | VR |  | #REF! | ESTRUCTURA TERMINAL ENVOLADA | [8 empty] | 3VRT
[8 empty] | VR-U |  | #REF! | ESTRUCTURA TERMINAL ENVOLADA S/N | [8 empty] | 3VRT
[8 empty] | VR2 |  | #REF! | ESTRUCTURA DE RETENCION ENVOLADA | [8 empty] | 3VDT
[8 empty] | VR2-U |  | #REF! | ESTRUCTURA DE RETENCION ENVOLADA S/N | [8 empty] | 3VDT
[8 empty] | CPM |  | #REF! | DESM. Y MONT. EST. TANGENTE TRIFASICA | [8 empty] | 3CPT
[8 empty] | CP-UM |  | #REF! | DESM. Y MONT. EST. TANGENTE TRIFASICA S/N | [8 empty] | 3CPT
[8 empty] | CP2M |  | #REF! | DESM. Y MONT. EST. ANGULAR TRIFASICA S/N | [8 empty] | 3CAT
[8 empty] | CP2-UM |  | #REF! | DESM. Y MONT. EST. ANGULAR TRIFASICA | [8 empty] | 3CAT
[8 empty] | CRM |  | #REF! | DESM. Y MONT. EST. TERMINAL TRIFASICA | [8 empty] | 3CRT
[8 empty] | CR-UM |  | #REF! | DESM. Y MONT. EST. TERMINAL TRIFASICA S/N | [8 empty] | 3CRT
[8 empty] | CR2M |  | #REF! | DESM. Y MONT. EST. DE RETENCION TRIFASICA | [8 empty] | 3CDT
[8 empty] | CR2-UM |  | #REF! | DESM. Y MONT. EST. DE RETENCION TRIFASICA S/N | [8 empty] | 3CDT
[8 empty] | BCPM |  | #REF! | DESM. Y MONT. ESTRUCTURA TANGENTE BIFASICA | [8 empty] | 2CPT
[8 empty] | BCP-UM |  | #REF! | DESM. Y MONT. ESTRUCTURA TANGENTE BIFASICA S/N | [8 empty] | 2CPT
[8 empty] | BCP2M |  | #REF! | DESM. Y MONT. ESTRUCTURA ANGULAR BIFASICA | [8 empty] | 2CAT
[8 empty] | BCP2-UM |  | #REF! | DESM. Y MONT. ESTRUCTURA ANGULAR BIFASICA S/N | [8 empty] | 2CAT
[8 empty] | BCRM |  | #REF! | DESM. Y MONT. ESTRUCTURA TERMINAL BIFASICA | [8 empty] | 2CRT
[8 empty] | BCR-UM |  | #REF! | DESM. Y MONT. ESTRUCTURA TERMINAL BIFASICA S/N | [8 empty] | 2CRT
[8 empty] | BCR2M |  | #REF! | DESM. Y MONT. ESTRUCTURA DE RETENCION BIFASICA | [8 empty] | 2CDT
[8 empty] | BCR2-UM |  | #REF! | DESM. Y MONT. ESTRUCTURA DE RETENCION BIFASICA S/N | [8 empty] | 2CDT
[8 empty] | BVPM |  | #REF! | DESM. Y MONT. ESTRUCTURA TANGENTE ENVOLADA BIFASICA | [8 empty] | 2VPT
[8 empty] | BVP-UM |  | #REF! | DESM. Y MONT. ESTRUCTURA TANGENTE ENVOLADA BIFASICA S/N | [8 empty] | 2VPT
[8 empty] | BVP2M |  | #REF! | DESM. Y MONT. ESTRUCTURA ANGULAR ENVOLADA BIFASICA | [8 empty] | 2VAT
[8 empty] | BVP2-UM |  | #REF! | DESM. Y MONT. ESTRUCTURA ANGULAR ENVOLADA BIFASICA S/N | [8 empty] | 2VAT
[8 empty] | BVRM |  | #REF! | DESM. Y MONT. ESTRUCTURA TERMINAL ENVOLADA BIFASICA | [8 empty] | 2VRT
[8 empty] | BVR-UM |  | #REF! | DESM. Y MONT. ESTRUCTURA TERMINAL ENVOLADA BIFASICA S/N | [8 empty] | 2VRT
[8 empty] | BVR2M |  | #REF! | DESM. Y MONT. ESTRUCTURA DE RETENCION ENVOLADA BIFASICA | [8 empty] | 2VDT
[8 empty] | BVR2-UM |  | #REF! | DESM. Y MONT. ESTRUCTURA DE RETENCION ENVOLADA BIFASICA S/N | [8 empty] | 2VDT
[8 empty] | CHR2M |  | #REF! | DESM. Y MONT. EST. RETENCION TIPO H | [8 empty] | 3HRT
[8 empty] | UPM |  | #REF! | DESM. Y MONT. EST.TANGENTE MONOFASICA | [8 empty] | 1CPT
[8 empty] | UP-UM |  | #REF! | DESM. Y MONT. EST.TANGENTE MONOFASICA S/N | [8 empty] | 1CPT
[8 empty] | UP2M |  | #REF! | DESM. Y MONT. EST.ANGULAR MONOFASICA | [8 empty] | 1CAT
[8 empty] | UP2-UM |  | #REF! | DESM. Y MONT. EST.ANGULAR MONOFASICA S/N | [8 empty] | 1CAT
[8 empty] | URM |  | #REF! | DESM. Y MONT. EST.TERMINAL MONOFASICA | [8 empty] | 1CRT
[8 empty] | UR-UM |  | #REF! | DESM. Y MONT. EST.TERMINAL MONOFASICA S/N | [8 empty] | 1CRT
[8 empty] | UR2M |  | #REF! | DESM. Y MONT. EST.RETENCION MONOFASICA | [8 empty] | 1CDT
[8 empty] | UR2-UM |  | #REF! | DESM. Y MONT. EST.RETENCION MONOFASICA S/N | [8 empty] | 1CDT
[8 empty] | RET CP |  | #REF! | RETIRO DE ESTRUCTURA TANGENTE TRIFASICA | [8 empty] | 3CPT
[8 empty] | RET CP-U |  | #REF! | RETIRO DE ESTRUCTURA TANGENTE TRIFASICA | [8 empty] | 3CPT
[8 empty] | RET CP2 |  | #REF! | RETIRO DE ESTRUCTURA ANGULAR TRIFASICA | [8 empty] | 3CAT
[8 empty] | RET CP2-U |  | #REF! | RETIRO DE ESTRUCTURA ANGULAR TRIFASICA S/N | [8 empty] | 3CAT
[8 empty] | RET CR |  | #REF! | RETIRO DE ESTRUCTURA TERMINAL TRIFASICA | [8 empty] | 3CRT
[8 empty] | RET CR-U |  | #REF! | RETIRO DE ESTRUCTURA TERMINAL TRIFASICA S/N | [8 empty] | 3CRT
[8 empty] | RET CR2 |  | #REF! | RETIRO DE ESTRUCTURA DE RETENCION TRIFASICA | [8 empty] | 3CDT
[8 empty] | RET CR2-U |  | #REF! | RETIRO DE ESTRUCTURA DE RETENCION TRIFASICA S/N | [8 empty] | 3CDT
[8 empty] | RET BCP |  | #REF! | RETIRO DE ESTRUCTURA TANGENTE BIFASICA | [8 empty] | 2CPT
[8 empty] | RET BCP-U |  | #REF! | RETIRO DE ESTRUCTURA TANGENTE BIFASICA S/N | [8 empty] | 2CPT
[8 empty] | RET BCP2 |  | #REF! | RETIRO DE ESTRUCTURA ANGULAR BIFASICA | [8 empty] | 2CAT
[8 empty] | RET BCP2-U |  | #REF! | RETIRO DE ESTRUCTURA ANGULAR BIFASICA S/N | [8 empty] | 2CAT
[8 empty] | RET BCR |  | #REF! | RETIRO DE ESTRUCTURA TERMINAL BIFASICA | [8 empty] | 2CRT
[8 empty] | RET BCR-U |  | #REF! | RETIRO DE ESTRUCTURA TERMINAL BIFASICA S/N | [8 empty] | 2CRT
[8 empty] | RET BCR2 |  | #REF! | RETIRO DE ESTRUCTURA DE RETENCION BIFASICA | [8 empty] | 2CDT
[8 empty] | RET BCR2-U |  | #REF! | RETIRO DE ESTRUCTURA DE RETENCION BIFASICA S/N | [8 empty] | 2CDT
[8 empty] | RET BVP |  | #REF! | RETIRO DE ESTRUCTURA TANGENTE ENVOLADA BIFASICA | [8 empty] | 2VPT
[8 empty] | RET BVP-U |  | #REF! | RETIRO DE ESTRUCTURA TANGENTE ENVOLADA BIFASICA S/N | [8 empty] | 2VPT
[8 empty] | RET BVP2 |  | #REF! | RETIRO DE ESTRUCTURA ANGULAR ENVOLADA BIFASICA | [8 empty] | 2VAT
[8 empty] | RET BVP2-U |  | #REF! | RETIRO DE ESTRUCTURA ANGULAR ENVOLADA BIFASICA S/N | [8 empty] | 2VAT
[8 empty] | RET BVR |  | #REF! | RETIRO DE ESTRUCTURA TERMINAL ENVOLADA BIFASICA | [8 empty] | 2VRT
[8 empty] | RET BVR-U |  | #REF! | RETIRO DE ESTRUCTURA TERMINAL ENVOLADA BIFASICA S/N | [8 empty] | 2VRT
[8 empty] | RET BVR2 |  | #REF! | RETIRO DE ESTRUCTURA DE RETENCION ENVOLADA BIFASICA | [8 empty] | 2VDT
[8 empty] | RET BVR2-U |  | #REF! | RETIRO DE ESTRUCTURA DE RETENCION ENVOLADA BIFASICA S/N | [8 empty] | 2VDT
[8 empty] | RET CHR2 |  | #REF! | RETIRO DE EST.RETENCION TIPO H SIN POSTES | [8 empty] | 3HRT
[8 empty] | RET UP |  | #REF! | RETIRO DE ESTRUCTURA TANGENTE MONOFASICA | [8 empty] | 1CPT
[8 empty] | RET UP-U |  | #REF! | RETIRO DE ESTRUCTURA TANGENTE MONOFASICA S/N | [8 empty] | 1CPT
[8 empty] | RET UP2 |  | #REF! | RETIRO DE ESTRUCTURA ANGULAR MONOFASICA | [8 empty] | 1CAT
[8 empty] | RET UP2-U |  | #REF! | RETIRO DE ESTRUCTURA ANGULAR MONOFASICA S/N | [8 empty] | 1CAT
[8 empty] | RET UR |  | #REF! | RETIRO DE ESTRUCTURA TERMINAL MONOFASICA | [8 empty] | 1CRT
[8 empty] | RET UR-U |  | #REF! | RETIRO DE ESTRUCTURA TERMINAL MONOFASICA S/N | [8 empty] | 1CRT
[8 empty] | RET UR2 |  | #REF! | RETIRO DE ESTRUCTURA DE RETENCION MONOFASICA | [8 empty] | 1CDT
[8 empty] | RET UR2-U |  | #REF! | RETIRO DE ESTRUCTURA DE RETENCION MONOFASICA S/N | [8 empty] | 1CDT
[8 empty] | RET VP |  | #REF! | RETIRO DE ESTRUCTURA TANGENTE ENVOLADA | [8 empty] | 3VPT
[8 empty] | RET VP-U |  | #REF! | RETIRO DE ESTRUCTURA TANGENTE ENVOLADA S/N | [8 empty] | 3VPT
[8 empty] | RET VP2 |  | #REF! | RETIRO DE ESTRUCTURA ANGULAR ENVOLADA | [8 empty] | 3VAT
[8 empty] | RET VP2-U |  | #REF! | RETIRO DE ESTRUCTURA ANGULAR ENVOLADA S/N | [8 empty] | 3VAT
[8 empty] | RET VR |  | #REF! | RETIRO DE ESTRUCTURA TERMINAL ENVOLADA | [8 empty] | 3VRT
[8 empty] | RET VR-U |  | #REF! | RETIRO DE ESTRUCTURA TERMINAL ENVOLADA S/N | [8 empty] | 3VRT
[8 empty] | RET VR2 |  | #REF! | RETIRO DE ESTRUCTURA DE RETENCION ENVOLADA | [8 empty] | 3VDT
[8 empty] | RET VR2-U |  | #REF! | RETIRO DE ESTRUCTURA DE RETENCION ENVOLADA S/N | [8 empty] | 3VDT
[8 empty] | T1F 4-2 |  | #REF! | TENDIDO UNA FASE EN A.T. S/N DE 4 A 2
[8 empty] | T1F 1-2/0 |  | #REF! | TENDIDO UNA FASE EN A.T. S/N DE 1/0 A 2/0
MEDIA |  |  | 1x4 |  | #REF! |  |  | T1F 4/0-266.8 |  | #REF! | TENDIDO UNA FASE EN A.T. S/N DE 4/0 A 266,8 | [17 empty] | BAJA PREENSAMBLADA
|  |  | 1x2 |  | 0 |  |  | T1FN 4-2 |  | #REF! | TENDIDO DE RED MONOFASICA + N DE 4 A 2 | [12 empty] | AAAC/ASC |  |  | 2x2+2 PRE |  | #REF!
|  |  | 1x1/0 |  | 0 |  |  | T1FN 1-2/0 |  | #REF! | TENDIDO DE RED MONOFASICA + N DE 1/0 A 2/0 | [12 empty] | AAAC/ASC |  |  | 2x1/0+2 PRE |  | #REF!
|  |  | 1x2/0 |  | 0 |  |  | T1FN 4/0-266.8 |  | #REF! | TENDIDO DE RED MONOFASICA + N DE 4/0 A 266,8 | [12 empty] | AAAC/ASC |  |  | 2x35+50 |  | #REF!
|  |  | 1x4/0 |  | 0 |  |  | T2F 4-2 |  | #REF! | TENDIDO DE RED BIFASICA S/N DE 4 A 2 | [12 empty] | AAAC/ASC |  |  | 2x50+50 |  | #REF!
|  |  | 1x266.8 |  | 0 |  |  | T2F 1-2/0 |  | #REF! | TENDIDO DE RED BIFAFASICA S/N DE 1/0 A 2/0 | [17 empty] | BAJA ACSR
[5 empty] | 0 |  |  | T2F 4/0-266.8 |  | #REF! | TENDIDO DE RED BIFAFASICA S/N DE 4/0 A 266,8 | [15 empty] | 1x4 |  | #REF!
|  |  | 1x4+4 |  | 0 |  |  | T2FN 4-2 |  | #REF! | TENDIDO DE RED BIFASICA + N DE 4 A 2 | [15 empty] | 1x2 |  | #REF!
|  |  | 1x2+4 |  | 0 |  |  | T2FN 1-2/0 |  | #REF! | TENDIDO DE RED BIFASICA + N DE 1/0 A 2/0 | [15 empty] | 1x1/0 |  | #REF!
|  |  | 1x2+2 |  | 0 |  |  | T2FN 4/0-266.8 |  | #REF! | TENDIDO DE RED BIFASICA + N DE 4/0 A 266,8 | [15 empty] | 1x2/0 |  | #REF!
|  |  | 1x1/0+2 |  | 0 |  |  | T3F 4-2 |  | #REF! | TENDIDO DE RED TRIFASICA S/N DE 4 A 2
|  |  | 1x2/0+1/0 |  | 0 |  |  | T3F 1-2/0 |  | #REF! | TENDIDO DE RED TRIFASICA S/N DE 1/0 A 2/0 | [15 empty] | 2x4 |  | #REF!
|  |  | 1x4/0+2/0 |  | 0 |  |  | T3F 4/0-266.8 |  | #REF! | TENDIDO DE RED TRIFASICA S/N DE 2/0 A 266,8 | [15 empty] | 2x2 |  | #REF!
|  |  | 1x266.8+2/0 |  | 0 |  |  | T3FN 4-2 |  | #REF! | TENDIDO DE RED TRIFASICA + N DE 4 A 2 | [15 empty] | 2x1/0 |  | #REF!
|  |  | 2x4 |  | 0 |  |  | T3FN 1-2/0 |  | #REF! | TENDIDO DE RED TRIFASICA + N DE 1/0 A 2/0 | [15 empty] | 2x2/0 |  | #REF!
|  |  | 2x2 |  | 0 |  |  | T3FN 4/0-266.8 |  | #REF! | TENDIDO DE RED TRIFASICA + N DE 4/0 A 266,8
|  |  | 2x1/0 |  | 0 |  |  | RET 1F 4-2 |  | #REF! | RETIRO DE UNA FASE EN A.T. S/N DE 4 A 2 | [15 empty] | 1x4+4 |  | #REF!
|  |  | 2x2/0 |  | 0 |  |  | RET 1F 1-2/0 |  | #REF! | RETIRO DE UNA FASE EN A.T. S/N DE 1/0 A 2/0 | [15 empty] | 1x2+4 |  | #REF!
|  |  | 2x4/0 |  | 0 |  |  | RET 1F 4/0-266.8 |  | #REF! | RETIRO DE UNA FASE EN A.T. S/N DE 4/0 A 266,8 | [15 empty] | 1x2+2 |  | #REF!
|  |  | 2x266.8 |  | 0 |  |  | RET 1FN 4-2 |  | #REF! | RETIRO DE RED MONOFASICA + N DE 4 A 2 | [15 empty] | 1x1/0+2 |  | #REF!
[5 empty] | 0 |  |  | RET 1FN 1-2/0 |  | #REF! | RETIRO DE RED MONOFASICA + N DE 1/0 A 2/0 | [15 empty] | 1x2/0+1/0 |  | #REF!
|  |  | 2x4+4 |  | 0 |  |  | RET 1FN 4/0-266.8 |  | #REF! | RETIRO DE RED MONOFASICA + N DE 4/0 A 266,8
|  |  | 2x2+4 |  | 0 |  |  | RET 2F 4-2 |  | #REF! | RETIRO DE RED BIFASICA S/N DE 4 A 2 | [15 empty] | 2x4+4 |  | #REF!
|  |  | 2x1/0+2 |  | 0 |  |  | RET 2F 1-2/0 |  | #REF! | RETIRO DE RED BIFAFASICA S/N DE 1/0 A 2/0 | [15 empty] | 2x2+2 |  | #REF!
|  |  | 2x2/0+1/0 |  | 0 |  |  | RET 2F 4/0-266.8 |  | #REF! | RETIRO DE RED BIFAFASICA S/N DE 4/0 A 266,8 | [15 empty] | 2x2+4 |  | #REF!
|  |  | 2x4/0+2/0 |  | 0 |  |  | RET 2FN 4-2 |  | #REF! | RETIRO DE RED BIFASICA + N DE 4 A 2 | [15 empty] | 2x1/0+2 |  | #REF!
|  |  | 2x266.8+2/0 |  | 0 |  |  | RET 2FN 1-2/0 |  | #REF! | RETIRO DE RED BIFASICA + N DE 1/0 A 2/0 | [15 empty] | 2x2/0+1/0 |  | #REF!
[5 empty] | 0 |  |  | RET 2FN 4/0-266.8 |  | #REF! | RETIRO DE RED BIFASICA + N DE 4/0 A 266,8
|  |  | 3x4 |  | 0 |  |  | RET 3F 4-2 |  | #REF! | RETIRO DE RED TRIFASICA S/N DE 4 A 2 | [15 empty] | RET 1x4 |  | #REF!
|  |  | 3x2 |  | 0 |  |  | RET 3F 1-2/0 |  | #REF! | RETIRO DE RED TRIFASICA S/N DE 1/0 A 2/0 | [15 empty] | RET 1x2 |  | #REF!
|  |  | 3x1/0 |  | 0 |  |  | RET 3F 4/0-266.8 |  | #REF! | RETIRO DE RED TRIFASICA S/N DE 2/0 A 266,8 | [15 empty] | RET 1x1/0 |  | #REF!
|  |  | 3x2/0 |  | 0 |  |  | RET 3FN 4-2 |  | 0 | RETIRO DE RED TRIFASICA + N DE 4 A 2 | [15 empty] | RET 1x2/0 |  | #REF!
|  |  | 3x4/0 |  | 0 |  |  | RET 3FN 1-2/0 |  | 0 | RETIRO DE RED TRIFASICA + N DE 1/0 A 2/0
|  |  | 3x266.8 |  | 0 |  |  | RET 3FN 4/0-266.8 |  | 0 | RETIRO DE RED TRIFASICA + N DE 4/0 A 266,8 | [15 empty] | RET 2x4 |  | #REF!
[5 empty] | 0 |  |  | TCD |  | 0 | TENDIDO DE CONDUCTOR DUPLEX | [15 empty] | RET 2x2 |  | #REF!
|  |  | 3x4+4 |  | 0 |  |  | TCT |  | 0 | TENDIDO DE CONDUCTOR TRIPLEX | [15 empty] | RET 2x1/0 |  | #REF!
|  |  | 3x2+2 |  | 0 |  |  | TCTX |  | 0 | TENDIDO Y/O RET. CONDUCTOR TRIPLEX | [15 empty] | RET 2x2/0 |  | #REF!
|  |  | 3x1/0+2 |  | 0 |  |  | TC4X4 |  | 0 | TENDIDO Y/O RET. CABLE CUADRIPOLAR
|  |  | 3x2/0+1/0 |  | 0 |  |  | TCPRE |  | 0 | TENDIDO DE CONDUCTOR PREENSAMBLADO 2x2+2 | [15 empty] | RET 1x4+4 |  | #REF!
|  |  | 3x4/0+2/0 |  | 0 |  |  | TCPRE |  | 0 | TENDIDO DE CONDUCTOR PREENSAMBLADO 2x1/0+2 | [15 empty] | RET 1x2+4 |  | #REF!
|  |  | 3x266.8+2/0 |  | 0 |  |  | TCPRE |  | 0 | TENDIDO DE CONDUCTOR PREENSAMBLADO 2x35+50 | [15 empty] | RET 1x2+2 |  | #REF!
[5 empty] | 0 |  |  | TCPRE |  | 0 | TENDIDO DE CONDUCTOR PREENSAMBLADO 2x50+50 | [15 empty] | RET 1x1/0+2 |  | #REF!
|  |  | RET 1x4 |  | 0 |  |  | TC29 |  | 0 | TENDIDO CABLE ANTIHURTO 1X6+6MM2 | [15 empty] | RET 1x2/0+1/0 |  | #REF!
|  |  | RET 1x1/0 |  | 0 |  |  | TCB2X8 |  | 0 | TENDIDO CONDUCTOR BIPOLAR 2X8
|  |  | RET 1x4/0 |  | 0 |  |  | T1L BT |  | 0 | TENDIDO SECUNDARIO 1 LINEA DE 4 A 1/0 | [15 empty] | RET 2x4+4 |  | #REF!
|  |  | RET 1x4+4 |  | 0 |  |  | T2L BT |  | 0 | TENDIDO SECUNDARIO 2 LINEAS DE 4 A 1/0 | [15 empty] | RET 2x2+2 |  | #REF!
|  |  | RET 1x1/0+2 |  | 0 |  |  | T3L BT |  | 0 | TENDIDO SECUNDARIO 3 LINEAS DE 4 A 1/0 | [15 empty] | RET 2x2+4 |  | #REF!
|  |  | RET 1x4/0+2/0 |  | 0 |  |  | RET CD |  | 0 | RETIRO DE DE CONDUCTOR DUPLEX | [15 empty] | RET 2x1/0+2 |  | #REF!
|  |  | RET 2x4 |  | 0 |  |  | RET CT |  | 0 | RETIRO DE CONDUCTOR TRIPLEX | [15 empty] | RET 2x2/0+1/0 |  | #REF!
|  |  | RET 2x1/0 |  | 0 |  |  | RET CTX |  | 0 | RETIRO DE CONDUCTOR TRIPLEX
|  |  | RET 2x4/0 |  | 0 |  |  | RET C4X4 |  | 0 | RETIRO DE CABLE CUADRIPOLAR | [14 empty] | ANTIHURTO
|  |  | RET 2x4+4 |  | 0 |  |  | RET CPRE |  | 0 | RETIRO DE CONDUCTOR PREENSAMBLADO 2x2+2 | [15 empty] | 1x6+6 |  | #REF!
|  |  | RET 2x1/0+2 |  | 0 |  |  | RET CPRE |  | 0 | RETIRO DE CONDUCTOR PREENSAMBLADO 2x1/0+2
|  |  | RET 2x4/0+2/0 |  | 0 |  |  | RET CPRE |  | 0 | RETIRO DE CONDUCTOR PREENSAMBLADO 2x35+50
|  |  | RET 3x4 |  | 0 |  |  | RET CPRE |  | 0 | RETIRO DE CONDUCTOR PREENSAMBLADO 2x50+50
|  |  | RET 3x1/0 |  | 0 |  |  | RET 1L BT |  | 0 | RETIRO DE ECUNDARIO 1 LINEA DE 4 A 1/0
|  |  | RET 3x4/0 |  | 0 |  |  | RET 2L BT |  | 0 | RETIRO DE SECUNDARIO 2 LINEAS DE 4 A 1/0
|  |  | RET 3x4+4 |  | 0 |  |  | RET 3L BT |  | 0 | RETIRO DE SECUNDARIO 3 LINEAS DE 4 A 1/0
|  |  | RET 3x1/0+2 |  | 0 |  |  | RET 4L BT |  | 0 | RETIRO DE SECUNDARIO 4 LINEAS DE 4 A 1/0
|  |  | RET 3x4/0+2/0 |  | 0
[8 empty] | T1A |  | #REF! | EST. MONTAJE DE TRANSF. HASTA 25 KVA | [8 empty] | 1A3-5-10-15-25
[8 empty] | T1A-SB |  | #REF! | EST. MONTAJE DE TRANSF. HASTA 25 KVA | [8 empty] | 1A3-5-10-15-25
[8 empty] | T1A-1 |  | #REF! | EST. MONTAJE DE TRANSF. DESDE 37.5 KVA | [8 empty] | 1A37.5-1A50T
[8 empty] | T1AP |  | #REF! | EST. MONTAJE DE TRANSF. HASTA 25 KVA PREEN. | [8 empty] | 1A3-5-10-15-25
[8 empty] | T1A-1P |  | #REF! | EST. MONTAJE DE TRANSF. DESDE 37.5 KVA PREEN. | [8 empty] | 1A37.5-1A50T
[8 empty] | T1APEX |  | #REF! | EST.MONTAJ TRANSF. PREENS. HASTA 25. KVA | [8 empty] | 1A3-5-10-15-25
[8 empty] | T1A-1PEX |  | #REF! | EST.MONTAJ TRANSF. PREENS. DESDE 37. KVA | [8 empty] | 1A37.5-1A50T
[8 empty] | SE03 |  | #REF! | SECCIONADOR PORTAFUSIBLE 100 A X 15 KV | [8 empty] | 1S100 O 2S100 O 3S100
[8 empty] | SE04 |  | #REF! | SECCIONADOR PORTAFUSIBLE 200 A X 15 KV | [8 empty] | 1E200 O 2E200 O 3E200
[8 empty] | SE10 |  | #REF! | SECCIONADOR TIPO BARRA 600 A X 15 KV
[8 empty] | STB |  | #REF! | EST.MONT.SECC. TIPO BARRA
[8 empty] | PA01 |  | #REF! | PARARRAYOS DE DISTRIBUCION DE 10 KV
[8 empty] | T1AM |  | #REF! | DESM. Y MONT. DE TRANSF. HASTA 25 KVA
[8 empty] | T1A-1M |  | #REF! | DESM. Y MONT. DE TRANSF. DESDE 37.5 KVA
[8 empty] | T1APM |  | #REF! | DESM. Y MONT. DE TRANSF. HASTA 25 KVA PREEN.
[8 empty] | T1A-1PM |  | #REF! | DESM. Y MONT. DE TRANSF. DESDE 37.5 KVA PREEN.
[8 empty] | SE03, |  | #REF! | DESM. Y MONT. DE SECCIONADOR PORTAFUSIBLE 100 A X 15 KV
[8 empty] | SE03M |  | #REF! | DESM. Y MONT. DE PORTAFUS.100 A X 15 KV
[8 empty] | SE04 |  | #REF! | DESM. Y MONT. DE SECCIONADOR PORTAFUSIBLE 200 A X 15 KV
[8 empty] | SE04M |  | #REF! | DESM. Y MONT. DE PORTAFUSIBLE 200 A X 15 KV
[8 empty] | SE10M |  | #REF! | DESM. Y MONT. DE SECCIONADOR TIPO BARRA 600 A X 15 KV
[8 empty] | SE10M |  | #REF! | DESM. Y MONT. DE SECC. BARRA DE 600 A X 15 KV
[8 empty] | STBM |  | #REF! | DESM. Y MONT. DE SECC. TIPO BARRA
[8 empty] | PA01M |  | #REF! | DESM. Y MONT. DE PARARRAYOS DE DISTRIBUCION DE 10 KV
[8 empty] | PA01M |  | #REF! | DESM. Y MONT. DE PARARRAYOS DE DISTRIBUCION DE 10 KV
[8 empty] | RET T1A |  | #REF! | RETIRO DE TRANSF. HASTA 25 KVA
[8 empty] | RET T1A-1 |  | #REF! | RETIRO DE TRANSF. DESDE 37.5 KVA
[8 empty] | RET T1AP |  | #REF! | RETIRO DE TRANSF. HASTA 25 KVA PREEN.
[8 empty] | RET T1A-1P |  | #REF! | RETIRO DE TRANSF. DESDE 37.5 KVA PREEN.
[8 empty] | RET T1APEX |  | #REF! | RETIRO DE TRANSF. PREENS. DESDE 37. KVA
[8 empty] | RET SE03 |  | #REF! | RETIRO DE SECCIONADOR PORTAFUSIBLE 100 A X 15 KV
[8 empty] | RET SE04 |  | #REF! | RETIRO DE SECCIONADOR PORTAFUSIBLE 200 A X 15 KV
[8 empty] | RET SE10 |  | #REF! | RETIRO DE SECCIONADOR TIPO BARRA 600 A X 15 KV
[8 empty] | RET STB |  | #REF! | RETIRO DE EST.MONT.SECC. TIPO BARRA
[8 empty] | RET PA01 |  | #REF! | RETIRO DE PARARRAYOS DE DISTRIBUCION DE 10 KV
[8 empty] | ES-R41 |  | 0 | RACK DE UNA VIA RETENIDA | [8 empty] | 1ER
[8 empty] | ES-R42 |  | 0 | RACK DE 2 VIAS RETENIDA | [8 empty] | 2ER
[8 empty] | ES-R43 |  | 0 | RACK DE 3 VIAS RETENIDA | [8 empty] | 3ER
[8 empty] | ES-R44 |  | 0 | RACK DE 4 VIAS RETENIDA | [8 empty] | 4ER
[8 empty] | ES-R45 |  | 0 | RACK DE 5 VIAS RETENIDA | [8 empty] | 5ER
[8 empty] | ES-041 |  | 0 | RACK DE UNA VIA TANGENTE | [8 empty] | 1EP
[8 empty] | ES-042 |  | 0 | RACK DE 2 VIAS TANGENTE | [8 empty] | 2EP
[8 empty] | ES-043 |  | 0 | RACK DE 3 VIAS TANGENTE | [8 empty] | 3EP
[8 empty] | ES-044 |  | 0 | RACK DE 4 VIAS TANGENTE | [8 empty] | 4EP
[8 empty] | ES-045 |  | 0 | RACK DE 5 VIAS TANGENTE | [8 empty] | 5EP
[8 empty] | TB-S |  | 0 | EST. SUSPENSION DE LINEA | [8 empty] | 1PP3
[8 empty] | TB-RS |  | 0 | EST. RETENCION SIMPLE | [8 empty] | 1PR3
[8 empty] | TB-RD |  | 0 | EST. RETENCION DOBLE DE LINEA | [8 empty] | 1PD3
[8 empty] | ES-R41M |  | 0 | DESM. Y MONT. DE RACK DE UNA VIA RETENIDA
[8 empty] | ES-R42M |  | 0 | DESM. Y MONT. DE RACK DE 2 VIAS RETENIDA
[8 empty] | ES-R43M |  | 0 | DESM. Y MONT. DE RACK DE 3 VIAS RETENIDA
[8 empty] | ES-R44M |  | 0 | DESM. Y MONT. DE RACK DE 4 VIAS RETENIDA
[8 empty] | ES-R45M |  | 0 | DESM. Y MONT. DE RACK DE 5 VIAS RETENIDA
[8 empty] | ES-041M |  | 0 | DESM. Y MONT. DE RACK DE UNA VIA TANGENTE
[8 empty] | ES-042M |  | 0 | DESM. Y MONT. DE RACK DE 2 VIAS TANGENTE
[8 empty] | ES-043M |  | 0 | DESM. Y MONT. DE RACK DE 3 VIAS TANGENTE
[8 empty] | ES-044M |  | 0 | DESM. Y MONT. DE RACK DE 4 VIAS TANGENTE
[8 empty] | ES-045M |  | 0 | DESM. Y MONT. DE RACK DE 5 VIAS TANGENTE
[8 empty] | TB-SM |  | 0 | DESM. Y MONT. DE EST. SUSPENSION DE LINEA
[8 empty] | TB-RSM |  | 0 | DESM. Y MONT. DE EST. RETENCION SIMPLE
[8 empty] | TB-RDM |  | 0 | DESM. Y MONT. DE EST. RETENCION DOBLE DE LINEA
[8 empty] | RET ES-R41 |  | 0 | RETIRO DE RACK DE UNA VIA RETENIDA
[8 empty] | RET ES-R42 |  | 0 | RETIRO DE RACK DE 2 VIAS RETENIDA
[8 empty] | RET ES-R43 |  | 0 | RETIRO DE RACK DE 3 VIAS RETENIDA
[8 empty] | RET ES-044M |  | 0 | M/O DES. Y/O MONT. RACK 2 VIAS R
[8 empty] | RET ES-R44 |  | 0 | RETIRO DE RACK DE 4 VIAS RETENIDA
[8 empty] | RET ES-R44M |  | 0 | M/O DES. Y/O MONT. RACK 4 VIAS R
[8 empty] | RET ES-R45 |  | 0 | RETIRO DE RACK DE 5 VIAS RETENIDA
[8 empty] | RET ES-041 |  | 0 | RETIRO DE RACK DE UNA VIA TANGENTE
[8 empty] | RET ES-042 |  | 0 | RETIRO DE RACK DE 2 VIAS TANGENTE
[8 empty] | RET ES-043 |  | 0 | RETIRO DE RACK DE 3 VIAS TANGENTE
[8 empty] | RET ES-044 |  | 0 | RETIRO DE RACK DE 4 VIAS TANGENTE
[8 empty] | RET ES-045 |  | 0 | RETIRO DE RACK DE 5 VIAS TANGENTE
[8 empty] | LA00 |  | 0 | LUMINARIA DE SODIO DE 70 W COMPLETA | [8 empty] | LDPS70ACC
[8 empty] | LA03 |  | 0 | LUMINARIA DE SODIO DE 250 W | [8 empty] | LDPS250ACC
[8 empty] | LA04 |  | 0 | LUMINARIA DE SODIO DE 400 W | [8 empty] | LDPS400ACC
[8 empty] | LA06 |  | 0 | LUMINARIA DE SODIO DE 100 W RECONSTRUIDA | [8 empty] | LDPS100ACA
[8 empty] | LA07 |  | 0 | LUMINARIA DE SODIO DE 100 W COMPLETA | [8 empty] | LDPS100ACC
[8 empty] | LA07P |  | 0 | LUMINARIA SODIO DE 100 W ACOM.PREENSAMBLADA | [8 empty] | LDOS100ACC
[8 empty] | LA00M |  | 0 | DESM. Y MONT. DE LUMINARIA DE SODIO DE 70 W COMPLETA
[8 empty] | LA02M |  | 0 | DESM. Y MONT. DE LUMINARIA DE SODIO DE 175 W COMPLETA
[8 empty] | LA03M |  | 0 | DESM. Y MONT. DE LUMINARIA DE SODIO DE 250 W
[8 empty] | LA04M |  | 0 | DESM. Y MONT. DE LUMINARIA DE SODIO DE 400 W
[8 empty] | LA06M |  | 0 | DESM. Y MONT. DE LUMINARIA DE SODIO DE 100 W RECONSTRUIDA
[8 empty] | LA07M |  | 0 | DESM. Y MONT. DE LUMINARIA DE SODIO DE 100 W COMPLETA
[8 empty] | LA07PM |  | 0 | DESM. Y MONT. DE LUMINARIA SODIO DE 100 W ACOM.PREENSAMBLADA
[8 empty] | RET LA00 |  | 0 | LUMINARIA DE SODIO DE 70 W COMPLETA
[8 empty] | RET LA02 |  | 0 | RETIRO LUMINARIA DE SODIO DE 175 W COMPLETA
[8 empty] | RET LA03 |  | 0 | LUMINARIA DE SODIO DE 250 W
[8 empty] | RET LA04 |  | 0 | LUMINARIA DE SODIO DE 400 W
[8 empty] | RET LA06 |  | 0 | LUMINARIA DE SODIO DE 100 W RECONSTRUIDA
[8 empty] | RET LA07 |  | 0 | LUMINARIA DE SODIO DE 100 W COMPLETA
[8 empty] | RET LA07P |  | 0 | LUMINARIA SODIO DE 100 W ACOM.PREENSAMBLADA
[8 empty] | TB-AL |  | 0 | M/O DES. Y/O MONT. LUMINARIAS SODIO
[8 empty] | TT1A |  | 0 | TENSOR SIMPLE A TIERRA DE ALTA TNSION | [8 empty] | TTST
[8 empty] | TF1A |  | 0 | TENSOR FAROL SIMPLE DE ALTA TNSION | [8 empty] | TFST
[8 empty] | TPA |  | 0 | TENSOR A POSTE DE ALTA TENSION | [8 empty] | TPST
[8 empty] | TT2 |  | 0 | TENSOR A TIERRA DOBLE | [8 empty] | TTDT
[8 empty] | TF2 |  | 0 | TENSOR FAROL DOBLE | [8 empty] | TFDT
[8 empty] | TPP |  | 0 | TENSOR POSTE A POSTE | [8 empty] | TSST
[8 empty] | TP2 |  | 0 | TENSOR DOBLE A POSTE | [8 empty] | TPDT
[8 empty] | TT1B |  | 0 | TENSOR SIMPLE A TIERRA DE BAJA TNSION | [8 empty] | TTSD
[8 empty] | TF1B |  | 0 | TENSOR FAROL SIMPLE DE BAJA TNSION | [8 empty] | TFSD
[8 empty] | TPB |  | 0 | TENSOR A POSTE DE BAJA TENSION | [8 empty] | TPSD
[8 empty] | TPH1 |  | 0 | TENSOR SOPORTE DE POSTE DE 12M
[8 empty] | TPH3 |  | 0 | TENSOR SOPORTE DE POSTE DE 11M
[8 empty] | TPH4 |  | 0 | TENSOR SOPORTE DE POSTE DE 9M
[8 empty] | G |  | #REF! | PUESTA A TIERRA
[8 empty] | GP |  | #REF! | PUESTA A TIERRA EN PREENSAMBLADO
[8 empty] | GT |  | #REF! | PUESTA A TIERRA PARA TRANSFORMADOR
[8 empty] | GPT |  | #REF! | PUESTA A TIERRA EN PREENSAMBLADO PARA TRAFOR.
[8 empty] | GM |  | #REF! | DESM. Y MONT. DE PUESTA A TIERRA
[8 empty] | TB-VH |  | #REF! | VINCULACION HORIZONTAL
[8 empty] | TB-VV |  | #REF! | VINCULACION VERTICAL
[8 empty] | CDSPRE |  | #REF! | CONEXION DERIVACION SECUNDARIA PREENSAMB
[8 empty] | DBTPRE |  | #REF! | DESMONTAJE BAJADAS TRANSFORMADOR PREENSA
[8 empty] | UNDPRE |  | #REF! | UNION NEUTRO DESNUDO CON PREENSAMBLADO
[8 empty] | C01 |  | 0 | CONDUCTOR DE ALUMINIO ACSR 266.8 MCM
[8 empty] | C02 |  | 0 | CONDUCTOR DE ALUMINIO ACSR 4/0
[8 empty] | C04 |  | 0 | CONDUCTOR DE ALUMINIO ACSR 2/0
[8 empty] | C05 |  | 0 | CONDUCTOR DE ALUMINIO ACSR 1/0
[8 empty] | C06 |  | 0 | CONDUCTOR DE ALUMINIO ACSR 2
[8 empty] | C07 |  | 0 | CONDUCTOR DE ALUMINIO ACSR 4
[8 empty] | C16 |  | 0 | CONDUCTOR PREENSAMBLADO 2x2+2
[8 empty] | C17 |  | 0 | CONDUCTOR PREENSAMBLADO 2x1/0+2
[8 empty] | C18 |  | 0 | CONDUCTOR PREENSAMBLADO 2x50+50
[8 empty] | C27 |  | 0 | CONDUCTOR DE COBRE DESNUDO 2/0 AWG
[8 empty] | C30 |  | 0 | CONDUCTOR PREENSAMBLADO 2x35+50
MEDIA
|  |  | 266.8 |  | #REF!
|  |  | 4/0 |  | #REF!
|  |  | 2/0 |  | #REF!
|  |  | 1/0 |  | #REF!
|  |  | 2 |  | #REF!
|  |  | 4 |  | #REF!
BAJA
|  |  | 2/0 |  | #REF!
|  |  | 1/0 |  | #REF!
|  |  | 2 |  | #REF!
|  |  | 4 |  | #REF!

## Coordenadas GPS
CORPORACION NACIONAL DE ELECTRICIDAD SANTO DOMINGO (CNEL)
COORDENADAS GPS
OBRA: | TERMINAL INTERPARROQUIAL RURAL DE SANTO DOMINGO |  |  |  | TERM. DE OBRA: | 2026-07-27
LOCALIZACION: | SANTO DOMINGO |  |  |  | REVISADO: | 2026-07-27
CONTRATISTA: | ING. CRISTIAN BORBOR CASTILLO |  |  |  | FISCALIZADOR: | 0
ORDEN DE TRABAJO: | 0 |  |  |  | PLANO DE REFERENCIA: | 1899-12-31
| POSTE |  | COORDENADAS GEOGRAFICAS
| Codigo | No | X | Y
| P146705 |  | 704323.7 | 9971704.8

## Datos de Equipos
DATOS DEL TRANSFORMADOR (NUEVOS, EXISTENTES O REUBICADOS) | [12 empty] | DATOS DEL PORTAFUSIBLE Y TIRAFUSIBE
Nº de Poste | Nº de Trafo | Marca | Potencia | Fase de Conexión | Año Fabricacion | Serie | Voltaje Primario (KV) | Voltaje Secundario (V) | Corriente Secundaria (I) | Impedancia (%) | Nº de Poste | CANTIDAD | MARCA PORTAFUSIBLE | COORIENTE POSTAFUSIBLE (A) | Año Fabricacion | Voltaje Primario (KV) | MARCA TIRAFUSIBLE | CORRIENTE DEL TIRAFUSIBLE | TIPO

## CATALOGO DE ESTRUCTURA ARCGIS
CODIGO | COD SIG | DESCRIPCION
AOD0001 | AOPLS70C | Luminaria Ornamental Na 70 W
AOD0002 | AOPLS150C | Luminaria Ornamental Na 150 W
AOD0003 | AOPLM125C | Luminaria Ornamental Hg 125 W
AOD0004 | AOPLM175C | Luminaria Ornamental Hg 175 W
AOD0005 | AOPLM70C | Luminaria Ornamental Hg 70 W Halogenada
AOD0006 | AOPLM100C | Luminaria Ornamental Hg 100 W Halogenada
AOD0007 | AOPLM150C | Luminaria Ornamental MH 150 W
AOD0008 | AOIPM70C | Proyector MH 70 W En Piso
AOD0009 | AOIPM100C | Proyector MH 100 W En Piso
AOD0010 | AOIPM150C | Proyector MH 150 W En Piso
AOD0011 | AOIPM250C | Proyector MH 250 W En Piso
AOD0012 | AOPLS100C | Luminaria Ornamental Na 100 W
AOD0013 | AOFLS70C | Luminaria Ornamental Na 70 W
AOD0014 | AOFLS150C | Luminaria Ornamental Na 150 W
AOD0015 | AOFLM125C | Luminaria Ornamental Hg 125 W
AOD0016 | AOFLM175C | Luminaria Ornamental Hg 175 W
AOD0017 | AOFLM70C | Luminaria Ornamental Hg 70 W Halogenada
AOD0018 | AOFLM100C | B
AOD0019 | AOFLM150C | Luminaria Ornamental MH 150 W
APO0101 | LDPM125PCA | Lum. 240 V Hg 125 W en poste con red aerea hilo piloto pot. cte. A
APO0102 | LDPM175PCA | Lum. 240 V Hg 175 W en poste con red aerea hilo piloto pot. cte. A
APO0103 | LDPM250PCA | Lum. 240 V Hg 250 W en poste con red aerea hilo piloto pot. cte. A
APO0104 | LDPM125ACA | Lum. 240 V Hg 125 W en poste con red aerea Autocontrolada pot. cte. A
APO0105 | LDPM175ACA | Lum. 240 V Hg 175 W en poste con red aerea Autocontrolada pot. cte. A
APO0106 | LDPM250ACA | Lum. 240 V Hg 250 W en poste con red aerea Autocontrolada pot. cte. A
APO0107 | LDSM125PCA | Lum. 240 V Hg 125 W en poste con red subt hilo piloto pot. cte. A
APO0108 | LDSM175PCA | Lum. 240 V Hg 175 W en poste con red subt hilo piloto pot. cte. A
APO0109 | LDSM250PCA | Lum. 240 V Hg 250 W en poste con red subt hilo piloto pot. cte. A
APO0110 | LDSM125ACA | Lum. 240 V Hg 125 W en poste con red subt Autocontrolada pot. cte. A
APO0111 | LDSM175ACA | Lum. 240 V Hg 175 W en poste con red subt Autocontrolada pot. cte. A
APO0112 | LDSM250ACA | Lum. 240 V Hg 250 W en poste con red subt Autocontrolada pot. cte. A
APO0113 | LDFM125PCA | Lum. 240 V Hg125 W en fachada con red preen hilo piloto pot. cte. A
APO0114 | LDFM175PCA | Lum. 240 V Hg175 W en fachada con red preen hilo piloto pot. cte. A
APO0115 | LDFM250PCA | Lum. 240 V Hg250 W en fachada con red preen hilo piloto pot. cte. A
APO0116 | LDFM125ACA | Lum. 240 V Hg125 W en fachada con red preen Autocontrolada pot. cte. A
APO0117 | LDFM175ACA | Lum. 240 V Hg175 W en fachada con red preen Autocontrolada pot. cte. A
APO0118 | LDFM250ACA | Lum. 240 V Hg250 W en fachada con red preen Autocontrolada pot. cte. A
APO0119 | LDAM125PCA | Lum. 240 V Hg 125 W en fachada con red subt hilo piloto pot. cte. A
APO0120 | LDAM175PCA | Lum. 240 V Hg 175 W en fachada con red subt hilo piloto pot. cte. A
APO0121 | LDAM250PCA | Lum. 240 V Hg 250 W en fachada con red subt hilo piloto pot. cte. A
APO0122 | LDAM125ACA | Lum. 240 V Hg 125 W en fachada con red subt Autocontrolada pot. cte. A
APO0123 | LDAM175ACA | Lum. 240 V Hg 175 W en fachada con red subt Autocontrolada pot. cte. A
APO0124 | LDAM250ACA | Lum. 240 V Hg 250 W en fachada con red subt Autocontrolada pot. cte. A
APO0125 | LDOM125ACA | Lum. 240 V Hg 125 W en poste con red preen Autocontrolada pot. cte. A
APO0126 | LDOM175ACA | Lum. 240 V Hg 175 W en poste con red preen Autocontrolada pot. cte. A
APO0127 | LDOM250ACA | Lum. 240 V Hg 250 W en poste con red preen Autocontrolada pot. cte. A
APO0201 | LDPM125PCC | Lum. 240 V Hg 125 W en poste con red aerea hilo piloto pot. cte. C
APO0202 | LDPM175PCC | Lum. 240 V Hg 175 W en poste con red aerea hilo piloto pot. cte. C
APO0203 | LDPM250PCC | Lum. 240 V Hg 250 W en poste con red aerea hilo piloto pot. cte. C
APO0204 | LDPM400PCC | Lum. 240 V Hg 400 W en poste con red aerea hilo piloto pot. cte. C
APO0205 | LDPM125ACC | Lum. 240 V Hg 125 W en poste con red aerea Autocontrolada pot. cte. C
APO0206 | LDPM175ACC | Lum. 240 V Hg 175 W en poste con red aerea Autocontrolada pot. cte. C
APO0207 | LDPM250ACC | Lum. 240 V Hg 250 W en poste con red aerea Autocontrolada pot. Cte. C
APO0208 | LDPM400ACC | Lum. 240 V Hg 400 W en poste con red aerea Autocontrolada pot. cte. C
APO0209 | LDSM125PCC | Lum. 240 V Hg 125 W en poste con red subt hilo piloto pot. cte. C
APO0210 | LDSM175PCC | Lum. 240 V Hg 175 W en poste con red subt hilo piloto pot. cte. C
APO0211 | LDSM250PCC | Lum. 240 V Hg 250 W en poste con red subt hilo piloto pot. cte. C
APO0212 | LDSM400PCC | Lum. 240 V Hg 400 W en poste con red subt hilo piloto pot. cte. C
APO0213 | LDSM125ACC | Lum. 240 V Hg 125 W en poste con red subt Autocontrolada pot. cte. C
APO0214 | LDSM175ACC | Lum. 240 V Hg 175 W en poste con red subt Autocontrolada pot. cte. C
APO0215 | LDSM250ACC | Lum. 240 V Hg 250 W en poste con red subt Autocontrolada pot. cte. C
APO0216 | LDSM400ACC | Lum. 240 V Hg 400 W en poste con red subt Autocontrolada pot. cte. C
APO0217 | LDFM125PCC | Lum. 240 V Hg125 W en fachada con red preen hilo piloto pot. cte. C
APO0218 | LDFM175PCC | Lum. 240 V Hg175 W en fachada con red preen hilo piloto pot. cte. C
APO0219 | LDFM250PCC | Lum. 240 V Hg250 W en fachada con red preen hilo piloto pot. cte. C
APO0220 | LDFM400PCC | Lum. 240 V Hg400 W en fachada con red preen hilo piloto pot. cte. C
APO0221 | LDFM125ACC | Lum. 240 V Hg125 W en fachada con red preen Autocontrolada pot. cte. C
APO0222 | LDFM175ACC | Lum. 240 V Hg175 W en fachada con red preen Autocontrolada pot. cte. C
APO0223 | LDFM250ACC | Lum. 240 V Hg250 W en fachada con red preen Autocontrolada pot. cte. C
APO0224 | LDFM400ACC | Lum. 240 V Hg400 W en fachada con red preen Autocontrolada pot. cte. C
APO0225 | LDAM125PCC | Lum. 240 V Hg 125 W en fachada con red subt hilo piloto pot. cte. C
APO0226 | LDAM175PCC | Lum. 240 V Hg 175 W en fachada con red subt hilo piloto pot. cte. C
APO0227 | LDAM250PCC | Lum. 240 V Hg 250 W en fachada con red subt hilo piloto pot. cte. C
APO0228 | LDAM400PCC | Lum. 240 V Hg 400 W en fachada con red subt hilo piloto pot. cte. C
APO0229 | LDAM125ACC | Lum. 240 V Hg 125 W en fachada con red subt Autocontrolada pot. cte. C
APO0230 | LDAM175ACC | Lum. 240 V Hg 175 W en fachada con red subt Autocontrolada pot. cte. C
APO0231 | LDAM250ACC | Lum. 240 V Hg 250 W en fachada con red subt Autocontrolada pot. cte. C
APO0232 | LDAM400ACC | Lum. 240 V Hg 400 W en fachada con red subt Autocontrolada pot. cte. C
APO0233 | LDOM125ACC | Lum. 240 V Hg 125 W en poste con red preen Autocontrolada pot. cte. C
APO0234 | LDOM175ACC | Lum. 240 V Hg 175 W en poste con red preen Autocontrolada pot. cte. C
APO0235 | LDOM250ACC | Lum. 240 V Hg 250 W en poste con red preen Autocontrolada pot. cte. C
APO0301 | LDPS70PCC | Lum. 240 V Na 70 W en poste con red aerea hilo piloto pot. cte. C
APO0302 | LCPS100PCC | Lum. 120 V Na 100 W en poste con red aerea hilo piloto pot. cte. C
APO0303 | LCPS150PCC | Lum. 120 V Na 150 W en poste con red aerea hilo piloto pot. cte. C
APO0304 | LDPS100PCC | Lum. 240 V Na 100 W en poste con red aerea hilo piloto pot. cte. C
APO0305 | LDPS150PCC | Lum. 240 V Na 150 W en poste con red aerea hilo piloto pot. cte. C
APO0306 | LDPS250PCC | Lum. 240 V Na 250 W en poste con red aerea hilo piloto pot. cte. C
APO0307 | LDPS400PCC | Lum. 240 V Na 400 W en poste con red aerea hilo piloto pot. cte. C
APO0308 | LDPS70ACC | Lum. 240 V Na 70 W en poste con red aerea Autocontrolada pot. cte. C
APO0309 | LCPS100ACC | Lum. 120 V Na 100 W en poste con red aerea Autocontrolada pot. cte. C
APO0310 | LCPS150ACC | Lum. 120 V Na 150 W en poste con red aerea Autocontrolada pot. cte. C
APO0311 | LDPS100ACC | Lum. 240 V Na 100 W en poste con red aerea Autocontrolada pot. cte. C
APO0312 | LDPS150ACC | Lum. 240V Na 150 W en poste con red aerea Autocontrolada pot. cte. C
APO0313 | LDPS250ACC | Lum. 240V Na 250 W en poste con red aerea Autocontrolada pot. cte. C
APO0314 | LDPS400ACC | Lum. 240V Na 400 W en poste con red aerea Autocontrolada pot. cte. C
APO0315 | LDPS150PDC | Lum. 240V Na 150 W en poste con red aerea hilo piloto Dob. niv. pot. C
APO0316 | LDPS250PDC | Lum. 240V Na 250 W en poste con red aerea hilo piloto Dob. niv. pot. C
APO0317 | LDPS400PDC | Lum. 240 V Na 400 Wen poste con red aerea hilo piloto Dob.niv.pot. C
APO0318 | LDPS150ADC | Lum. 240 V Na150 W en poste con red aerea Autocontrolada Dob.niv.pot. C
APO0319 | LDPS250ADC | Lum. 240 V Na250 W en poste con red aerea Autocontrolada Dob.niv.pot. C
APO0320 | LDPS400ADC | Lum. 240 V Na400 W en poste con red aerea Autocontrolada Dob.niv.pot. C
APO0321 | LDSS70PCC | Lum. 240 V Na 70 W en poste con red subt hilo piloto pot. cte. C
APO0322 | LCSS100PCC | Lum. 120 V Na 100 W en poste con red subt hilo piloto pot. cte. C
APO0323 | LCSS150PCC | Lum. 120 V Na 150 W en poste con red subt hilo piloto pot. cte. C
APO0324 | LDSS100PCC | Lum. 240 V Na 100 W en poste con red subt hilo piloto pot. C
APO0325 | LDSS150PCC | Lum. 240 V Na 150 W en poste con red subt hilo piloto pot. cte. C
APO0326 | LDSS250PCC | Lum. 240 V Na 250 W en poste con red subt hilo piloto pot. cte. C
APO0327 | LDSS400PCC | Lum. 240 V Na 400 W en poste con red subt hilo piloto pot. cte. C
APO0328 | LDSS70ACC | Lum. 240 V Na 70 W en poste con red subt Autocontrolada pot. cte. C
APO0329 | LCSS100ACC | Lum. 120 V Na100 W en poste con red subt Autocontrolada pot. cte. C
APO0330 | LCSS150ACC | Lum. 120 V Na150 W en poste con red subt Autocontrolada pot. cte. C
APO0331 | LDSS100ACC | Lum. 240 V Na100 W en poste con red subt Autocontrolada pot. cte. C
APO0332 | LDSS150ACC | Lum. 240 V Na150 W en poste con red subt Autocontrolada pot. cte. C
APO0333 | LDSS250ACC | Lum. 240 V Na 250 W en poste con red subt Autocontrolada pot. cte. C
APO0334 | LDSS400ACC | Lum. 240 V Na 400 W en poste con red subt Autocontrolada pot. cte. C
APO0335 | LDSS150PDC | Lum. 240 V Na 150 W en poste con red subt hilo piloto Dob.niv.pot. C
APO0336 | LDSS250PDC | Lum. 240 V Na 250 W en poste con red subt hilo piloto Dob.niv.pot. C
APO0337 | LDSS400PDC | Lum. 240 V Na 400 W en poste con red subt hilo piloto Dob.niv.pot. C
APO0338 | LDSS150ADC | Lum. 240 V Na150 W en poste con red subt Autocontrolada Dob.niv.pot. C
APO0339 | LDSS250ADC | Lum. 240 V Na250 W en poste con red subt Autocontrolada Dob.niv.pot. C
APO0340 | LDSS400ADC | Lum. 240 V Na400 W en poste con red subt Autocontrolada Dob.niv.pot. C
APO0341 | LDFS70PCC | Lum. 240 V Na 70 W en fachada con red preen hilo piloto pot. cte. C
APO0342 | LDFS100PCC | Lum. 240 V Na 100 W en fachada con red preen hilo piloto pot. cte. C
APO0343 | LDFS150PCC | Lum. 240 V Na 150 W en fachada con red preen hilo piloto pot. cte. C
APO0344 | LDFS250PCC | Lum. 240 V Na 250 W en fachada con red preen hilo piloto pot. cte. C
APO0345 | LDFS400PCC | Lum. 240 V Na 400 W en fachada con red preen hilo piloto pot. cte. C
APO0346 | LDFS70ACC | Lum. 240 V Na 70 W en fachada con red preen Autocontrolada pot. cte. C
APO0347 | LDFS100ACC | Lum. 240 V Na 100 W en fachada con red preen Autocontrolada pot. cte. C
APO0348 | LDFS150ACC | Lum. 240 V Na 150 W en fachada con red preen Autocontrolada pot. cte. C
APO0349 | LDFS250ACC | Lum. 240 V Na 250 W en fachada con red preen Autocontrolada pot. cte. C
APO0350 | LDFS400ACC | Lum. 240 V Na 400 W en fachada con red preen Autocontrolada pot. cte. C
APO0351 | LDFS150PDC | Lum. 240 V Na150 W en fachada con red preen hilo piloto Dob.niv.pot. C
APO0352 | LDFS250PDC | Lum. 240 V Na250 W en fachada con red preen hilo piloto Dob.niv.pot. C
APO0353 | LDFS400PDC | Lum. 240 V Na400 W en fachada con red preen hilo piloto Dob.niv.pot. C
APO0354 | LDFS150ADC | Lum. 240 V Na150 W en fachada con red preen Autocont. Dob.niv.pot. C
APO0355 | LDFS250ADC | Lum. 240 V Na250 W en fachada con red preen Autocont. Dob.niv.pot. C
APO0356 | LDFS400ADC | Lum. 240 V Na400 W en fachada con red preen Autocont. Dob.Niv.pot. C
APO0357 | LDAS70PCC | Lum. 240 V Na 70 W en fachada con red subt hilo piloto pot. cte. C
APO0358 | LDAS100PCC | Lum. 240 V Na 100 W en fachada con red subt hilo piloto pot. cte. C
APO0359 | LDAS150PCC | Lum. 240 V Na 150 W en fachada con red subt hilo piloto pot. cte. C
APO0360 | LDAS250PCC | Lum. 240 V Na 250 W en fachada con red subt hilo piloto pot. cte. C
APO0361 | LDAS400PCC | Lum. 240 V Na 400 W en fachada con red subt hilo piloto pot. cte. C
APO0362 | LDAS70ACC | Lum. 240 V Na 70 W en fachada con red subt Autocontrolada pot. cte. C
APO0363 | LDAS100ACC | Lum. 240 V Na 100 W en fachada con red subt Autocontrolada pot. cte. C
APO0364 | LDAS150ACC | Lum. 240 V Na 150 W en fachada con red subt Autocontrolada pot. cte. C
APO0365 | LDAS250ACC | Lum. 240 V Na 250 W en fachada con red subt Autocontrolada pot. cte. C
APO0366 | LDAS400ACC | Lum. 240 V Na 400 W en fachada con red subt Autocontrolada pot. cte. C
APO0367 | LDAS150PDC | Lum. 240 V Na 150 W en fachada con red subt hilo piloto Dob.niv.pot. C
APO0368 | LDAS250PDC | Lum. 240 V Na 250 W en fachada con red subt hilo piloto Dob.niv.pot. C
APO0369 | LDAS400PDC | Lum. 240 V Na 400 W en fachada con red subt hilo piloto Dob.niv.pot. C
APO0370 | LDAS150ADC | Lum. 240 V Na 150 W en fachada con red subt Autocont. Dob.niv.pot. C
APO0371 | LDAS250ADC | Lum. 240 V Na 250 W en fachada con red subt Autocont. Dob.niv.pot. C
APO0372 | LDAS400ADC | Lum. 240 V Na 400 W en fachada con red subt Autocont. Dob.niv.pot. C
APO0373 | LDOS70ACC | Lum. 240 V Na 70 W en poste con red preen Autocontrolada pot. cte. C
APO0374 | LDOS100ACC | Lum. 240 V Na 100 W en poste con red preen Autocontrolada pot. cte. C
APO0375 | LDOS250ACC | Lum. 240 V Na 250 W en poste con red preen Autocontrolada pot. cte. C
APO0376 | LDOS400ACC | Lum. 240 V Na 400 W en poste con red preen Autocontrolada pot. cte. C
APO0377 | LDPS100ADC | Lum. 240 V Na 100 W en poste con red aÚrea Autocont. Dob.niv.pot C
APO0378 | LDPS100PDC | Lum. 240 V Na 100 W en poste con red aÚrea hilo piloto pot. Cte. C
APO0379 | LDOS150ACC | Lum. 240 V Na 150 W en poste con red preen Autocontrolada pot. cte. C
APO0401 | PPM100PCC | Proy. 240 V Hg 100 W en poste con red aerea hilo piloto pot. cte. C
APO0402 | PPM150PCC | Proy. 240 V Hg 150 W en poste con red aerea hilo piloto pot. cte. C
APO0403 | PPM500PCC | Proy. 240 V Hg 500 W en poste con red aerea hilo piloto pot. cte. C
APO0404 | PPM1000PCC | Proy. 240 V Hg 1000 W en poste con red aerea hilo piloto pot. cte. C
APO0405 | PPM100ACC | Proy. 240 V Hg 100 W en poste con red aerea Autocontrolado pot. cte. C
APO0406 | PPM150ACC | Proy. 240 V Hg 150 W en poste con red aerea Autocontrolado pot. cte. C
APO0407 | PPM500ACC | Proy. 240 V Hg 500 W en poste con red aerea Autocontrolado pot. cte. C
APO0408 | PPM1000ACC | Proy. 240 V Hg 1000 W en poste con red aerea Autocontrolado pot. cte. C
APO0409 | PSM100PCC | Proy. 240 V Hg 100 W en poste con red subt hilo piloto pot. cte. C
APO0410 | PSM150PCC | Proy. 240 V Hg 150 W en poste con red subt hilo piloto pot. cte. C
APO0411 | PSM500PCC | Proy. 240 V Hg 500 W en poste con red subt hilo piloto pot. cte. C
APO0412 | PSM1000PCC | Proy. 240 V Hg 1000 W en poste con red subt hilo piloto pot. cte. C
APO0413 | PSM100ACC | Proy. 240 V Hg 100 W en poste con red subt Autocontrolado pot. cte. C
APO0414 | PSM150ACC | Proy. 240 V Hg 150 W en poste con red subt Autocontrolado pot. cte. C
APO0415 | PSM500ACC | Proy. 240 V Hg 500 W en poste con red subt Autocontrolado pot. cte. C
APO0416 | PSM1000ACC | Proy. 240 V Hg 1000 W en poste con red subt Autocontrolado pot. cte. C
APO0417 | PFM100PCC | Proy. 240 V Hg 100 W en fachada con red preen hilo piloto pot. cte. C
APO0418 | PFM150PCC | Proy. 240 V Hg 150 W en fachada con red preen hilo piloto pot. cte. C
APO0419 | PFM500PCC | Proy. 240 V Hg 500 W en fachada con red preen hilo piloto pot. cte. C
APO0420 | PFM1000PCC | Proy. 240 V Hg 1000 W en fachada con red preen hilo piloto pot. cte. C
APO0421 | PFM100ACC | Proy. 240 V Hg 100 W en fachada con red preen Autocontrolado pot. cte. C
APO0422 | PFM150ACC | Proy. 240 V Hg 150 W en fachada con red preen Autocontrolado pot. cte. C
APO0423 | PFM500ACC | Proy. 240 V Hg 500 W en fachada con red preen Autocontrolado pot. cte. C
APO0424 | PFM1000ACC | Proy. 240 V Hg1000 W en fachada con red preen Autocontrolado pot. cte. C
APO0425 | PAM100PCC | Proy. 240 V Hg 100 W en fachada con red subt hilo piloto pot. cte. C
APO0426 | PAM150PCC | Proy. 240 V Hg 150 W en fachada con red subt hilo piloto pot. cte. C
APO0427 | PAM500PCC | Proy. 240 V Hg 500 W en fachada con red subt hilo piloto pot. cte. C
APO0428 | PAM1000PCC | Proy. 240 V Hg 1000 W en fachada con red subt hilo piloto pot. cte. C
APO0429 | PAM100ACC | Proy. 240 V Hg 100 W en fachada con red subt Autocontrolado pot. cte. C
APO0430 | PAM150ACC | Proy. 240 V Hg 150 W en fachada con red subt Autocontrolado pot. cte. C
APO0431 | PAM500ACC | Proy. 240 V Hg 500 W en fachada con red subt Autocontrolado pot. cte. C
APO0432 | PAM1000ACC | Proy. 240 V Hg 1000 W en fachada con red subt Autocontrolado pot .cte. C
APO0501 | PPS150PCC | Proy. 240 V Na 150 W en poste con red aerea hilo piloto pot. cte. C
APO0502 | PPS250PCC | Proy.a 240 V Na 250 W en poste con red aerea hilo piloto pot. cte. C
APO0503 | PPS150ACC | Proy. 240 V Na 150 W en poste con red aerea Autocontrolado pot. cte. C
APO0504 | PPS250ACC | Proy. 240 V Na 250 W en poste con red aerea Autocontrolado pot. cte. C
APO0505 | PSS150PCC | Proy. 240 V Na 150 W en poste con red subt hilo piloto pot. cte. C
APO0506 | PSS250PCC | Proy. 240 V Na 250 W en poste con red subt hilo piloto pot. cte. C
APO0507 | PSS150ACC | Proy. 240 V Na 150 W en poste con red subt Autocontrolado pot. cte. C
APO0508 | PSS250ACC | Proy. 240 V Na 250 W en poste con red subt Autocontrolado pot. cte. C
APO0509 | PFS150PCC | Proy. 240 V Na 150 W en fachada con red preen hilo piloto pot. cte. C
APO0510 | PFS250PCC | Proy. 240 V Na 250 W en fachada con red preen hilo piloto pot. cte. C
APO0511 | PFS150ACC | Proy. 240 V Na 150 W en fachada con red preen Autocont. pot. cte. C
APO0512 | PFS250ACC | Proy. 240 V Na 250 W en fachada con red preen Autocont. pot. cte. C
APO0513 | PAS150PCC | Proy. 240 V Na 150 W en fachada con red subt hilo piloto pot. cte. C
APO0514 | PAS250PCC | Proy. 240 V Na 250 W en fachada con red subt hilo piloto pot. cte. C
APO0515 | PAS150ACC | Proy. 240 V Na 150 W en fachada con red subt Autocontrolado pot. cte. C
APO0516 | PAS250ACC | Proy. 240 V Na 250 W en fachada con red subt Autocontrolado pot. cte. C
APO0601 | LDOS70ACA | Lum. 240 V Na 70 W en poste con red preen Autocontrolada pot. cte. A
APO0602 | LDOS100ACA | Lum. 240 V Na 100 W en poste con red preen Autocontrolada pot. cte. A
APO0603 | LDOS250ACA | Lum. 240 V Na 250 W en poste con red preen Autocontrolada pot. cte. A
APO0604 | LDOS400ACA | Lum. 240 V Na 400 W en poste con red preen Autocontrolada pot. cte. A
APO0605 | LDPS150ACA | Lum. 240 V Na 150 W en poste con red aÚrea Autocontrolada pot. cte. A
APO0606 | LDPS150PCA | Lum. 240 V Na 150 W en poste con red aÚrea hilo piloto pot. cte. A
APO0607 | LDPS70PCA | Lum. 240 V Na 70 W en poste con red aÚrea hilo piloto pot. cte. A
APO0608 | LDOS150ACA | Lum. 240 V Na 150 W en poste con red preen Autocontrolada pot. cte. A
APO0701 | LDOL3.6PCC | Lum. 240 V Led 3.6 W en poste con red aÚrea hilo piloto pot. cte. C
COO0001 | TW.Cu.4 | Conductor TW Cu # 4 AWG
COO0002 | TW.Cu.2 | Conductor TW Cu # 2 AWG
COO0003 | TW.Cu.1/0 | Conductor TW Cu # 1/0 AWG
COO0004 | TW.Cu.2/0 | Conductor TW Cu # 2/0 AWG
COO0005 | TW.Cu.3/0 | Conductor TW Cu # 3/0 AWG
COO0006 | TW.Al.4 | Conductor TW Al # 4 AWG
COO0007 | TW.Al.2 | Conductor TW Al # 2 AWG
COO0008 | TW.Al.1/0 | Conductor TW Al # 1/0 AWG
COO0009 | TW.Al.2/0 | Conductor TW Al # 2/0 AWG
COO0010 | TW.Al.3/0 | Conductor TW Al # 3/0 AWG
COO0011 | Des.Cu.6 | Conductor Cu Desnudo # 6 AWG
COO0012 | Des.Cu.4 | Conductor Cu Desnudo # 4 AWG
COO0013 | Des.Cu.2 | Conductor Cu Desnudo # 2 AWG
COO0014 | Des.Cu.1/0 | Conductor Cu Desnudo # 1/0 AWG
COO0015 | Des.Cu.2/0 | Conductor Cu Desnudo # 2/0 AWG
COO0016 | Des.Cu.3/0 | Conductor Cu Desnudo # 3/0 AWG
COO0017 | AAAC5005.6 | Conductor AAAC 5005 #6 AWG
COO0018 | AAAC5005.4 | Conductor AAAC 5005 #4 AWG
COO0019 | AAAC5005.2 | Conductor AAAC 5005 #2 AWG
COO0020 | AAAC5005.1/0 | Conductor AAAC 5005 #1/0 AWG
COO0021 | AAAC5005.2/0 | Conductor AAAC 5005 #2/0 AWG
COO0022 | AAAC5005.3/0 | Conductor AAAC 5005 #3/0 AWG
COO0023 | AAAC6201.6 | Conductor AAAC 6201 #6 AWG
COO0024 | AAAC6201.4 | Conductor AAAC 6201 #4 AWG
COO0025 | AAAC6201.2 | Conductor AAAC 6201 #2 AWG
COO0026 | AAAC6201.1/0 | Conductor AAAC 6201 #1/0 AWG
COO0027 | AAAC6201.2/0 | Conductor AAAC 6201 #2/0 AWG
COO0028 | AAAC6201.3/0 | Conductor AAAC 6201 #3/0 AWG
COO0029 | ACSR.6 | Conductor ACSR #6 AWG
COO0030 | ACSR.4 | Conductor ACSR #4 AWG
COO0031 | ACSR.2 | Conductor ACSR #2 AWG
COO0032 | ACSR.1/0 | Conductor ACSR #1/0 AWG
COO0033 | ACSR.2/0 | Conductor ACSR #2/0 AWG
COO0034 | ACSR.3/0 | Conductor ACSR #3/0 AWG
COO0035 | ACSR.4/0 | Conductor ACSR #4/0 AWG
COO0036 | ACSR.266.8 | Conductor ACSR #266.8 MCM
COO0037 | ACSR.336.4 | Conductor ACSR #336.4 MCM
COO0038 | ASC.4 | Conductor ASC #4 AWG
COO0039 | ASC.2 | Conductor ASC #2 AWG
COO0040 | ASC.1/0 | Conductor ASC #1/0 AWG
COO0041 | ASC.2/0 | Conductor ASC #2/0 AWG
COO0042 | ASC.3/0 | Conductor ASC #3/0 AWG
COO0043 | ASC.4/0 | Conductor ASC #4/0 AWG
COO0044 | ASC.266.8 | Conductor ASC #266.8 MCM
COO0045 | MUL.Al.2x6 | Conductor Multiplex Al 2x6 AWG
COO0046 | MUL.Al.2x4 | Conductor Multiplex Al 2x4 AWG
COO0047 | MUL.Al.2x2 | Conductor Multiplex Al 2x2 AWG
COO0048 | MUL.Al.2x1/0 | Conductor Multiplex Al 2x1/0 AWG
COO0049 | MUL.Al.3x6 | Conductor Multiplex Al 3x6 AWG
COO0050 | MUL.Al.3x4 | Conductor Multiplex Al 3x4 AWG
COO0051 | MUL.Al.3x2 | Conductor Multiplex Al 3x2 AWG
COO0052 | MUL.Al.3x1/0 | Conductor Multiplex Al 3x1/0 AWG
COO0053 | MUL.Al.4x6 | Conductor Multiplex Al 4x6 AWG
COO0054 | MUL.Al.4x4 | Conductor Multiplex Al 4x4 AWG
COO0055 | MUL.Al.4x2 | Conductor Multiplex Al 4x2 AWG
COO0056 | MUL.Al.4x1/0 | Conductor Multiplex Al 4x1/0 AWG
COO0057 | PRE.Al.2x95(50) | Conductor Al. Preensamblado 2x95 + Nx50 mm▓
COO0058 | PRE.Al.2x70(50) | Conductor Al. Preensamblado 2x70 + Nx50 mm▓
COO0059 | PRE.Al.2x50(50) | Conductor Al. Preensamblado 2x50 + Nx50 mm▓
COO0060 | PRE.Al.2x35(35) | Conductor Al. Preensamblado 2x35 + Nx35 mm▓
COO0061 | CON.Al.2x4(6) | Conductor antihurto SEU 2x4 Al + Nx6 Al AWG (Serie 8000)
COO0062 | CON.Al.2x2(4) | Conductor antihurto SEU 2x2 Al + Nx4 Al AWG (Serie 8000)
COO0063 | CON.Al.2x1/0(2) | Conductor antihurto SEU 2x1/0 Al + Nx2 Al AWG (Serie 8000)
COO0064 | CON.Al.2x2/0(1/0) | Conductor antihurto SEU 2x2/0 Al + Nx1/0 Al AWG (Serie 8000)
COO0065 | TTU.Cu.4 | Conductor TTU Cu #4 AWG
COO0066 | TTU.Cu.2 | Conductor TTU Cu #2 AWG
COO0067 | TTU.Cu.1/0 | Conductor TTU Cu #1/0 AWG
COO0068 | TTU.Cu.2/0 | Conductor TTU Cu #2/0 AWG
COO0069 | TTU.Cu.3/0 | Conductor TTU Cu #3/0 AWG
COO0070 | TTU.Cu.4/0 | Conductor TTU Cu #4/0 AWG
COO0071 | TTU.Cu.250 | Conductor TTU Cu #250 MCM
COO0072 | TTU.Cu.350 | Conductor TTU Cu #350 MCM
COO0073 | THHN.Cu.4 | Conductor THHN Cu #4 AWG
COO0074 | THHN.Cu.2 | Conductor THHN Cu #2 AWG
COO0075 | THHN.Cu.1/0 | Conductor THHN Cu #1/0 AWG
COO0076 | THHN.Cu.2/0 | Conductor THHN Cu #2/0 AWG
COO0077 | THHN.Cu.3/0 | Conductor THHN Cu #3/0 AWG
COO0078 | CON.Cu.2x14 | Conductor ConcÚntrico Cu 2x14
COO0079 | CON.Cu.2x8 | Conductor ConcÚntrico Cu 2x8
COO0080 | CON.Al.2x8 | Conductor ConcÚntrico Al 2x8
COO0081 | CON.Cu.2x6 | Conductor ConcÚntrico Cu 2x6
COO0082 | CON.Al.2x6 | Conductor ConcÚntrico Al 2x6
COO0083 | CON.Cu.2x4 | Conductor ConcÚntrico Cu 2x4
COO0084 | CON.Al.2x4 | Conductor ConcÚntrico Al 2x4
COO0085 | CON.Cu.3x8 | Conductor ConcÚntrico Cu 3x8
COO0086 | CON.Al.3x8 | Conductor ConcÚntrico Al 3x8
COO0087 | CON.Cu.3x6 | Conductor ConcÚntrico Cu 3x6
COO0088 | CON.Al.3x6 | Conductor ConcÚntrico Al 3x6
COO0089 | CON.Cu.3x4 | Conductor ConcÚntrico Cu 3x4
COO0090 | CON.Al.3x4 | Conductor ConcÚntrico Al 3x4
COO0091 | CON.Cu.4x6 | Conductor ConcÚntrico Cu 4x6
COO0092 | CON.Al.4x6 | Conductor ConcÚntrico Al 4x6
COO0093 | CON.Cu.4x4 | Conductor ConcÚntrico Cu 4x4
COO0094 | CON.Al.4x4 | Conductor ConcÚntrico Al 4x4
COO0095 | 15KV.Cu.4 | Conductor Clase 15kV Cu 4 AWG
COO0096 | 15KV.Cu.2 | Conductor Clase 15kV Cu 2 AWG
COO0097 | 15KV.Cu.1/0 | Conductor Clase 15kV Cu 1/0 AWG
COO0098 | 15KV.Cu.2/0 | Conductor Clase 15kV Cu 2/0 AWG
COO0099 | 15KV.Cu.3/0 | Conductor Clase 15kV Cu 3/0 AWG
COO0100 | 15KV.Cu.4/0 | Conductor Clase 15kV Cu 4/0 AWG
COO0101 | 15KV.Cu.500 | Conductor Clase 15kV Cu 500 MCM
COO0102 | 15KV.Cu.1000 | Conductor Clase 15kV Cu 1000 MCM
COO0103 | 15KV.Al.4 | Conductor Clase 15kV Al 4 AWG
COO0104 | 15KV.Al.2 | Conductor Clase 15kV Al 2 AWG
COO0105 | 15KV.Al.1/0 | Conductor Clase 15kV Al 1/0 AWG
COO0106 | 15KV.Al.2/0 | Conductor Clase 15kV Al 2/0 AWG
COO0107 | 15KV.Al.3/0 | Conductor Clase 15kV Al 3/0 AWG
COO0108 | 15KV.Al.4/0 | Conductor Clase 15kV Al 4/0 AWG
COO0109 | 15KV.Al.500 | Conductor Clase 15kV Al 500 MCM
COO0110 | 15KV.Al.750 | Conductor Clase 15kV Al 750 MCM
COO0111 | 15KV.Al.1000 | Conductor Clase 15kV Al 1000 MCM
COO0112 | 25KV.Cu.4 | Conductor Clase 25kV Cu 4 AWG
COO0113 | 25KV.Cu.2 | Conductor Clase 25kV Cu 2 AWG
COO0114 | 25KV.Cu.1/0 | Conductor Clase 25kV Cu 1/0 AWG
COO0115 | 25.KV.Cu.2/0 | Conductor Clase 25kV Cu 2/0 AWG
COO0116 | 25KV.Cu.3/0 | Conductor Clase 25kV Cu 3/0 AWG
COO0117 | 25KV.Cu.4/0 | Conductor Clase 25kV Cu 4/0 AWG
COO0118 | 25KV.Cu.500 | Conductor Clase 25kV Cu 500 MCM
COO0119 | 25KV.Cu.750 | Conductor Clase 25kV Cu 750 MCM
COO0120 | 25KV.Cu.1000 | Conductor Clase 25kV Cu 1000 MCM
COO0121 | 25KV.Al.4 | Conductor Clase 25kV Al 4 AWG
COO0122 | 25KV.Al.2 | Conductor Clase 25kV Al 2 AWG
COO0123 | 25KV.Al.1/0 | Conductor Clase 25kV Al 1/0 AWG
COO0124 | 25KV.Al.2/0 | Conductor Clase 25kV Al 2/0 AWG
COO0125 | 25KV.Al.3/0 | Conductor Clase 25kV Al 3/0 AWG
COO0126 | 25KV.Al.4/0 | Conductor Clase 25kV Al 4/0 AWG
COO0127 | 25KV.Al.500 | Conductor Clase 25kV Al 500 MCM
COO0128 | 25KV.Al.750 | Conductor Clase 25kV Al 750 MCM
COO0129 | 25KV.Al.1000 | Conductor Clase 25kV Al 1000 MCM
COO0130 | TW.Cu.14 | Conductor TW Cu # 14 AWG
COO0131 | TW.Cu.12 | Conductor TW Cu # 12 AWG
COO0132 | TW.Cu.10 | Conductor TW Cu # 10 AWG
COO0133 | TW.Cu.8 | Conductor TW Cu # 8 AWG
COO0134 | TW.Cu.6 | Conductor TW Cu # 6 AWG
COO0135 | TW.Cu.4/0 | Conductor TW Cu # 4/0 AWG
COO0136 | TW.Cu.250 | Conductor TW Cu # 250 MCM
COO0137 | TW.Cu.300 | Conductor TW Cu # 300 MCM
COO0138 | TW.Cu.350 | Conductor TW Cu # 350 MCM
COO0139 | TW.Al.12 | Conductor TW Al # 12 AWG
COO0140 | TW.Al.10 | Conductor TW Al # 10 AWG
COO0141 | TW.Al.8 | Conductor TW Al # 8 AWG
COO0142 | TW.Al.6 | Conductor TW Al # 6 AWG
COO0143 | TW.Al.4/0 | Conductor TW Al # 4/0 AWG
COO0144 | TW.Al.250 | Conductor TW Al # 250 MCM
COO0145 | TW.Al.300 | Conductor TW Al # 300 MCM
COO0146 | TW.Al.350 | Conductor TW Al # 350 MCM
COO0147 | THHN.Cu.12 | Conductor THHN Cu #12 AWG
COO0148 | THHN.Cu.10 | Conductor THHN Cu #10 AWG
COO0149 | THHN.Cu.8 | Conductor THHN Cu #8 AWG
COO0150 | THHN.Cu.6 | Conductor THHN Cu #6 AWG
COO0151 | MULT.Cu.4x14 | Multiconductor de Cu, aislado 600 V, Tipo PVC No.4X14 AWG
COO0152 | THHN.Cu.4/0 | Conductor THHN Cu #4/0 AWG
COO0153 | THHN.Cu.250 | Conductor THHN Cu #250 MCM
COO0154 | THHN.Cu.300 | Conductor THHN Cu #300 MCM
COO0155 | THHN.Cu.350 | Conductor THHN Cu #350 MCM
COO0156 | THHN.Cu.400 | Conductor THHN Cu #400 MCM
COO0157 | THHN.Cu.500 | Conductor THHN Cu #500 MCM
COO0158 | TTU.Cu.6 | Conductor TTU Cu #6 AWG
COO0159 | TTU.Cu.8 | Conductor TTU Cu #8 AWG
COO0160 | TTU.Cu.400 | Conductor TTU Cu #400 MCM
COO0161 | TTU.Cu.500 | Conductor TTU Cu #500 MCM
COO0162 | MULT.Cu.4x12 | Multiconductor de Cu, aislado 600 V, Tipo PVC No.4X12 AWG
COO0163 | CON.Cu.2x12 | Conductor ConcÚntrico Cu 2x12
COO0164 | CON.Cu.2x10 | Conductor ConcÚntrico Cu 2x10
COO0165 | CON.Cu.2x2 | Conductor ConcÚntrico Cu 2x2
COO0166 | CON.Cu.2x1/0 | Conductor ConcÚntrico Cu 2x1/0
COO0167 | CON.Cu.3x12 | Conductor ConcÚntrico Cu 3x12
COO0168 | CON.Cu.3x10 | Conductor ConcÚntrico Cu 3x10
COO0169 | CON.Cu.3x2 | Conductor ConcÚntrico Cu 3x2
COO0170 | CON.Cu.3x1/0 | Conductor ConcÚntrico Cu 3x1/0
COO0171 | CON.Cu.4x2 | Conductor ConcÚntrico Cu 4x2
COO0172 | CON.Cu.4x1/0 | Conductor ConcÚntrico Cu 4x1/0
COO0173 | CON.Al.2x2 | Conductor ConcÚntrico Al 2x2
COO0174 | CON.Al.2x1/0 | Conductor ConcÚntrico Al 2x1/0
COO0175 | CON.Al.3x2 | Conductor ConcÚntrico Al 3x2
COO0176 | CON.Al.3x1/0 | Conductor ConcÚntrico Al 3x1/0
COO0177 | CON.Al.4x2 | Conductor ConcÚntrico Al 4x2
COO0178 | CON.Al.4x1/0 | Conductor ConcÚntrico Al 4x1/0
COO0179 | MUL.Al.2x2/0 | Conductor Multiplex Al 2x2/0 AWG
COO0180 | MUL.Al.3x2/0 | Conductor Multiplex Al 3x2/0 AWG
COO0181 | MUL.Al.4x2/0 | Conductor Multiplex Al 4x2/0 AWG
COO0182 | 15kV.Cu.250 | Conductor Clase 15 kV Cu 250 MCM
COO0183 | 15kV.Cu.350 | Conductor Clase 15 kV Cu 350 MCM
COO0184 | Des.Cu.8 | Conductor Cu. Desnudo # 8 AWG
COO0185 | Des.Cu.4/0 | Conductor Cu. Desnudo # 4/0 AWG
COO0186 | ASC.6 | Conductor ASC #6 AWG
COO0187 | THHN.Cu.14 | Conductor THHN Cu #14 AWG
COO0188 | CON.Al.2x6(6) | Conductor de Al concentrico, aislado 600V, Tipo XLPE No.2X6+6 AWG
COO0189 | CON.Cu.1x6(6) | Conductor de Cu concentrico, aislado 600 V, Tipo XLPE No.1X6+6 mm2
COO0190 | MULT.Cu.3x8 | Multiconductor de Cu, aislado 600 V, Tipo PVC No.3X8 AWG, 7 hilos
COO0191 | MULT.Cu.3x1/0 | Multiconductor de Cu, aislado 600 V, Tipo PVC No.3X1/0 AWG, 19 hilo
COO0192 | MULT.Cu.4x4 | Multiconductor de Cu, aislado 600 V, Tipo PVC No.4X4 AWG, 7 hilos
COO0193 | MULT.Cu.4x6 | Multiconductor de Cu, aislado 600 V, Tipo PVC No.4X6 AWG, 7 hilos
COO0194 | MULT.Cu.4x8 | Multiconductor de Cu, aislado 600 V, Tipo PVC No.4X8 AWG, 7 hilos
COO0195 | MULT.Cu.4x1/0 | Multiconductor de Cu, aislado 600 V, Tipo PVC No.4X1/0 AWG, 19 hilo
COO0196 | ACSR.8 | Conductor ACSR #8 AWG
COO0197 | TTU.Cu.10 | Conductor TTU Cu. #10 AWG
COO0198 | TTU.Cu.12 | Conductor TTU Cu. #12 AWG
COO0199 | TTU.Cu.3X8 | Conductor TTU Cu. 3*8
COO0200 | PRE.Al.2X35(25) | Conductor Al. Preesamblado 2x35 + Nx25 mm▓
COO0201 | PRE.Al.2x50(35) | Conductor Al. Preesamblado 2x50 + Nx35 mm▓
COO0202 | PRE.Al.3x35(25) | Conductor Al. Preesamblado 3x35 + Nx25 mm▓
COO0203 | PRE.Al.3x50(35) | Conductor Al. Preesamblado 3x50 + Nx35 mm▓
COO0204 | PRE.Al.3x50(50) | Conductor Al. Preesamblado 3x50 + Nx50 mm▓
COO0205 | CON.Cu.4x8 | Conductor ConcÚntrico Cu 4x8
COO0206 | 25KV.Cu.250 | Conductor Clase 25kV Cu 250 MCM
COO0207 | PRE.Al.2x35(50) | Conductor Al. Preensamblado 2x35 + Nx50 mm▓
COO0208 | 35KV.Cu.4 | Conductor Clase 35KV Cu 4 AWG
COO0209 | 35KV.Cu.2 | Conductor Clase 35KV Cu 2 AWG
COO0210 | 35KV.Cu.1/0 | Conductor Clase 35KV Cu 1/0 AWG
COO0211 | 35KV.Cu.2/0 | Conductor Clase 35KV Cu 2/0 AWG
COO0212 | 35KV.Cu.3/0 | Conductor Clase 35KV Cu 3/0 AWG
COO0213 | 35KV.Cu.4/0 | Conductor Clase 35KV Cu 4/0 AWG
COO0214 | 35KV.Cu.250 | Conductor Clase 35 kV Cu 250 MCM
COO0215 | 35KV.Cu.350 | Conductor Clase 35 kV Cu 350 MCM
COO0216 | 35KV.Cu.500 | Conductor Clase 35KV Cu 500 MCM
COO0217 | 35KV.Cu.1000 | Conductor Clase 35KV Cu 1000 MCM
COO0218 | 35KV.Al.4 | Conductor Clase 35KV Al 4 AWG
COO0219 | 35KV.Al.2 | Conductor Clase 35KV Al 2 AWG
COO0220 | 35KV.Al.1/0 | Conductor Clase 35KV Al 1/0 AWG
COO0221 | 35KV.Al.2/0 | Conductor Clase 35KV Al 2/0 AWG
COO0222 | 35KV.Al.3/0 | Conductor Clase 35KV Al 3/0 AWG
COO0223 | 35KV.Al.4/0 | Conductor Clase 35KV Al 4/0 AWG
COO0224 | 35KV.Al.500 | Conductor Clase 35KV Al 500 MCM
COO0225 | 35KV.Al.750 | Conductor Clase 35KV Al 750 MCM
COO0226 | 35KV.Al.1000 | Conductor Clase 35KV Al 1000 MCM
COO0227 | MULT.Cu.3x12 | Multiconductor de Cu, aislado 600 V, Tipo PVC No.3X12 AWG
COO0228 | MULT.Cu.3x14 | Multiconductor de Cu, aislado 600 V, Tipo PVC No.3X14 AWG
COO0229 | ACAR.250 | CONDUCTOR ACAR #250 MCM
COO0230 | ACAR.300 | CONDUCTOR ACAR #300 MCM
COO0231 | ACAR.350 | CONDUCTOR ACAR #350 MCM
COO0232 | ACAR.400 | CONDUCTOR ACAR #400 MCM
COO0233 | ACAR.450 | CONDUCTOR ACAR #450 MCM
COO0234 | ACAR.500 | CONDUCTOR ACAR #500 MCM
COO0235 | ACAR.600 | CONDUCTOR ACAR #600 MCM
COO0236 | ACAR.750 | CONDUCTOR ACAR #750 MCM
COO0237 | ACSR.477 | CONDUCTOR ACSR #477 MCM
COO0238 | AAAC5005.266.8 | CONDUCTOR AAAC 5005 #266.8 MCM
COO0239 | AAAC5005.312.8 | CONDUCTOR AAAC 5005 #312.8 MCM
COO0240 | AAAC5005.336.4 | CONDUCTOR AAAC 5005 #336.4 MCM
COO0241 | AAAC5005.397.5 | CONDUCTOR AAAC 5005 #397.5 MCM
COO0242 | AAAC5005.477 | CONDUCTOR AAAC 5005 #477 MCM
COO0243 | AAAC6201.266.8 | CONDUCTOR AAAC 6201 #266.8 MCM
COO0244 | AAAC6201.312.8 | CONDUCTOR AAAC 6201 #312.8 MCM
COO0245 | AAAC6201.336.4 | CONDUCTOR AAAC 6201 #336.4 MCM
COO0246 | AAAC6201.397.5 | CONDUCTOR AAAC 6201 #397.5 MCM
COO0247 | AAAC6201.477 | CONDUCTOR AAAC 6201 #477 MCM
ECR0001 | C1C50R | Capacitor fijo 34.5kV 1F 50kVAR
ECR0002 | C1C100R | Capacitor fijo 34.5kV 1F 100kVAR
ECR0003 | C1C200R | Capacitor fijo 34.5kV 1F 200kVAR
ECR0004 | C1C300R | Capacitor fijo 34.5kV 1F 300kVAR
ECR0005 | C3C50R | Capacitor fijo 34.5kV 3F 50kVAR
ECR0006 | C3C100R | Capacitor fijo 34.5kV 3F 100kVAR
ECR0007 | C3C200R | Capacitor fijo 34.5kV 3F 200kVAR
ECR0008 | C3C300R | Capacitor fijo 34.5kV 3F 300kVAR
ECR0009 | C1A200R | Capacitor automßtico 34.5kV 1F 200kVAR
ECR0010 | C1A300R | Capacitor automßtico 34.5kV 1F 300kVAR
ECR0011 | C3A200R | Capacitor automßtico 34.5kV 3F 200kVAR
ECR0012 | C3A300R | Capacitor automßtico 34.5kV 3F 300kVAR
ECR0013 | C1RM50R | Regulador de voltaje bobina fija 34.5kV 1F 50 kVA ctrl manual
ECR0014 | C1RM100R | Regulador de voltaje bobina fija 34.5kV 1F 100 kVA ctrl manual
ECR0015 | C1RM200R | Regulador de voltaje bobina fija 34.5kV 1F 200 kVA ctrl manual
ECR0016 | C1RM300R | Regulador de voltaje bobina fija 34.5kV 1F 300 kVA ctrl manual
ECR0017 | C1RE50R | Regulador de voltaje bobina fija 34.5kV 1F 50 kVA ctrl electr¾nico
ECR0018 | C1RE100R | Regulador de voltaje bobina fija 34.5kV 1F 100 kVA ctrl electr¾nico
ECR0019 | C1RE200R | Regulador de voltaje bobina fija 34.5kV 1F 200 kVA ctrl electr¾nico
ECR0020 | C1RE300R | Regulador de voltaje bobina fija 34.5kV 1F 300 kVA ctrl electr¾nico
ECR0021 | C3RM50R | Regulador de voltaje bobina fija 34.5kV 3F 50 kVA ctrl manual
ECR0022 | C3RM100R | Regulador de voltaje bobina fija 34.5kV 3F 100 kVA ctrl manual
ECR0023 | C3RM200R | Regulador de voltaje bobina fija 34.5kV 3F 200 kVA ctrl manual
ECR0024 | C3RM300R | Regulador de voltaje bobina fija 34.5kV 3F 300 kVA ctrl manual
ECR0025 | C3RE50R | Regulador de voltaje bobina fija 34.5kV 3F 50 kVA ctrl electr¾nico
ECR0026 | C3RE100R | Regulador de voltaje bobina fija 34.5kV 3F 100 kVA ctrl electr¾nico
ECR0027 | C3RE200R | Regulador de voltaje bobina fija 34.5kV 3F 200 kVA ctrl electr¾nico
ECR0028 | C3RE300R | Regulador de voltaje bobina fija 34.5kV 3F 300 kVA ctrl electr¾nico
ECR0029 | C1EM50R | Regulador de voltaje bobina m·ltiple 34.5kV 1F 50 kVA ctrl manual
ECR0030 | C1EM100R | Regulador de voltaje bobina m·ltiple 34.5kV 1F 100 kVA ctrl manual
ECR0031 | C1EM200R | Regulador de voltaje bobina m·ltiple 34.5kV 1F 200 kVA ctrl manual
ECR0032 | C1EM300R | Regulador de voltaje bobina m·ltiple 34.5kV 1F 300 kVA ctrl manual
ECR0033 | C1EE50R | Regulador de voltaje bobina m·ltiple 34.5kV 1F 50 kVA ctrl electr¾nico
ECR0034 | C1EE100R | Regulador de voltaje bobina m·ltiple 34.5kV 1F 100 kVA ctrl electr¾nico
ECR0035 | C1EE200R | Regulador de voltaje bobina m·ltiple 34.5kV 1F 200 kVA ctrl electr¾nico
ECR0036 | C1EE300R | Regulador de voltaje bobina m·ltiple 34.5kV 1F 300 kVA ctrl electr¾nico
ECR0037 | C3EE50R | Regulador de voltaje bobina m·ltiple 34.5kV 3F 50 kVA ctrl electr¾nico
ECR0038 | C3EE100R | Regulador de voltaje bobina m·ltiple 34.5kV 3F 100 kVA ctrl electr¾nico
ECR0039 | C3EE200R | Regulador de voltaje bobina m·ltiple 34.5kV 3F 200 kVA ctrl electr¾nico
ECR0040 | C3EE300R | Regulador de voltaje bobina m·ltiple 34.5kV 3F 300 kVA ctrl electr¾nico
ECS0001 | C1C50S | Capacitor fijo 6kV 1F 50kVAR
ECS0002 | C1C100S | Capacitor fijo 6kV 1F 100kVAR
ECS0003 | C1C200S | Capacitor fijo 6kV 1F 200kVAR
ECS0004 | C1C300S | Capacitor fijo 6kV 1F 300kVAR
ECS0005 | C3C50S | Capacitor fijo 6kV 3F 50kVAR
ECS0006 | C3C100S | Capacitor fijo 6kV 3F 100kVAR
ECS0007 | C3C200S | Capacitor fijo 6kV 3F 200kVAR
ECS0008 | C3C300S | Capacitor fijo 6kV 3F 300kVAR
ECS0009 | C1A200S | Capacitor automßtico 6kV 1F 200kVAR
ECS0010 | C1A300S | Capacitor automßtico 6kV 1F 300kVAR
ECS0011 | C3A200S | Capacitor automßtico 6kV 3F 200kVAR
ECS0012 | C3A300S | Capacitor automßtico 6kV 3F 300kVAR
ECS0013 | C1RM50S | Regulador de voltaje bobina fija 6kV 1F 50 kVA ctrl manual
ECS0014 | C1RM100S | Regulador de voltaje bobina fija 6kV 1F 100 kVA ctrl manual
ECS0015 | C1RM200S | Regulador de voltaje bobina fija 6kV 1F 200 kVA ctrl manual
ECS0016 | C1RM300S | Regulador de voltaje bobina fija 6kV 1F 300 kVA ctrl manual
ECS0017 | C1RE50S | Regulador de voltaje bobina fija 6kV 1F 50 kVA ctrl electr¾nico
ECS0018 | C1RE100S | Regulador de voltaje bobina fija 6kV 1F 100 kVA ctrl electr¾nico
ECS0019 | C1RE200S | Regulador de voltaje bobina fija 6kV 1F 200 kVA ctrl electr¾nico
ECS0020 | C1RE300S | Regulador de voltaje bobina fija 6kV 1F 300 kVA ctrl electr¾nico
ECS0021 | C3RM50S | Regulador de voltaje bobina fija 6kV 3F 50 kVA ctrl manual
ECS0022 | C3RM100S | Regulador de voltaje bobina fija 6kV 3F 100 kVA ctrl manual
ECS0023 | C3RM200S | Regulador de voltaje bobina fija 6kV 3F 200 kVA ctrl manual
ECS0024 | C3RM300S | Regulador de voltaje bobina fija 6kV 3F 300 kVA ctrl manual
ECS0025 | C3RE50S | Regulador de voltaje bobina fija 6kV 3F 50 kVA ctrl electr¾nico
ECS0026 | C3RE100S | Regulador de voltaje bobina fija 6kV 3F 100 kVA ctrl electr¾nico
ECS0027 | C3RE200S | Regulador de voltaje bobina fija 6kV 3F 200 kVA ctrl electr¾nico
ECS0028 | C3RE300S | Regulador de voltaje bobina fija 6kV 3F 300 kVA ctrl electr¾nico
ECS0029 | C1EM50S | Regulador de voltaje bobina m·ltiple 6kV 1F 50 kVA ctrl manual
ECS0030 | C1EM100S | Regulador de voltaje bobina m·ltiple 6kV 1F 100 kVA ctrl manual
ECS0031 | C1EM200S | Regulador de voltaje bobina m·ltiple 6kV 1F 200 kVA ctrl manual
ECS0032 | C1EM300S | Regulador de voltaje bobina m·ltiple 6kV 1F 300 kVA ctrl manual
ECS0033 | C1EE50S | Regulador de voltaje bobina m·ltiple 6kV 1F 50 kVA ctrl electr¾nico
ECS0034 | C1EE100S | Regulador de voltaje bobina m·ltiple 6kV 1F 100 kVA ctrl electr¾nico
ECS0035 | C1EE200S | Regulador de voltaje bobina m·ltiple 6kV 1F 200 kVA ctrl electr¾nico
ECS0036 | C1EE300S | Regulador de voltaje bobina m·ltiple 6kV 1F 300 kVA ctrl electr¾nico
ECS0037 | C3EE50S | Regulador de voltaje bobina m·ltiple 6kV 3F 50 kVA ctrl electr¾nico
ECS0038 | C3EE100S | Regulador de voltaje bobina m·ltiple 6kV 3F 100 kVA ctrl electr¾nico
ECS0039 | C3EE200S | Regulador de voltaje bobina m·ltiple 6kV 3F 200 kVA ctrl electr¾nico
ECS0040 | C3EE300S | Regulador de voltaje bobina m·ltiple 6kV 3F 300 kVA ctrl electr¾nico
ECT0001 | C1C50T | Capacitor fijo 13kV 1F 50kVAR
ECT0002 | C1C100T | Capacitor fijo 13kV 1F 100kVAR
ECT0003 | C1C200T | Capacitor fijo 13kV 1F 200kVAR
ECT0004 | C1C300T | Capacitor fijo 13kV 1F 300kVAR
ECT0005 | C3C50T | Capacitor fijo 13kV 3F 50kVAR
ECT0006 | C3C100T | Capacitor fijo 13kV 3F 100kVAR
ECT0007 | C3C200T | Capacitor fijo 13kV 3F 200kVAR
ECT0008 | C3C300T | Capacitor fijo 13kV 3F 300kVAR
ECT0009 | C1A200T | Capacitor automßtico 13kV 1F 200kVAR
ECT0010 | C1A300T | Capacitor automßtico 13kV 1F 300kVAR
ECT0011 | C3A200T | Capacitor automßtico 13kV 3F 200kVAR
ECT0012 | C3A300T | Capacitor automßtico 13kV 3F 300kVAR
ECT0013 | C1RM50T | Regulador de voltaje bobina fija 13kV 1F 50 kVA ctrl manual
ECT0014 | C1RM100T | Regulador de voltaje bobina fija 13kV 1F 100 kVA ctrl manual
ECT0015 | C1RM200T | Regulador de voltaje bobina fija 13kV 1F 200 kVA ctrl manual
ECT0016 | C1RM300T | Regulador de voltaje bobina fija 13kV 1F 300 kVA ctrl manual
ECT0017 | C1RE50T | Regulador de voltaje bobina fija 13kV 1F 50 kVA ctrl electr¾nico
ECT0018 | C1RE100T | Regulador de voltaje bobina fija 13kV 1F 100 kVA ctrl electr¾nico
ECT0019 | C1RE200T | Regulador de voltaje bobina fija 13kV 1F 200 kVA ctrl electr¾nico
ECT0020 | C1RE300T | Regulador de voltaje bobina fija 13kV 1F 300 kVA ctrl electr¾nico
ECT0021 | C3RM50T | Regulador de voltaje bobina fija 13kV 3F 50 kVA ctrl manual
ECT0022 | C3RM100T | Regulador de voltaje bobina fija 13kV 3F 100 kVA ctrl manual
ECT0023 | C3RM200T | Regulador de voltaje bobina fija 13kV 3F 200 kVA ctrl manual
ECT0024 | C3RM300T | Regulador de voltaje bobina fija 13kV 3F 300 kVA ctrl manual
ECT0025 | C3RE50T | Regulador de voltaje bobina fija 13kV 3F 50 kVA ctrl electr¾nico
ECT0026 | C3RE100T | Regulador de voltaje bobina fija 13kV 3F 100 kVA ctrl electr¾nico
ECT0027 | C3RE200T | Regulador de voltaje bobina fija 13kV 3F 200 kVA ctrl electr¾nico
ECT0028 | C3RE300T | Regulador de voltaje bobina fija 13kV 3F 300 kVA ctrl electr¾nico
ECT0029 | C1EM50T | Regulador de voltaje bobina m·ltiple 13kV 1F 50 kVA ctrl manual
ECT0030 | C1EM100T | Regulador de voltaje bobina m·ltiple 13kV 1F 100 kVA ctrl manual
ECT0031 | C1EM200T | Regulador de voltaje bobina m·ltiple 13kV 1F 200 kVA ctrl manual
ECT0032 | C1EM300T | Regulador de voltaje bobina m·ltiple 13kV 1F 300 kVA ctrl manual
ECT0033 | C1EE50T | Regulador de voltaje bobina m·ltiple 13kV 1F 50 kVA ctrl electr¾nico
ECT0034 | C1EE100T | Regulador de voltaje bobina m·ltiple 13kV 1F 100 kVA ctrl electr¾nico
ECT0035 | C1EE200T | Regulador de voltaje bobina m·ltiple 13kV 1F 200 kVA ctrl electr¾nico
ECT0036 | C1EE300T | Regulador de voltaje bobina m·ltiple 13kV 1F 300 kVA ctrl electr¾nico
ECT0037 | C3EE50T | Regulador de voltaje bobina m·ltiple 13kV 3F 50 kVA ctrl electr¾nico
ECT0038 | C3EE100T | Regulador de voltaje bobina m·ltiple 13kV 3F 100 kVA ctrl electr¾nico
ECT0039 | C3EE200T | Regulador de voltaje bobina m·ltiple 13kV 3F 200 kVA ctrl electr¾nico
ECT0040 | C3EE300T | Regulador de voltaje bobina m·ltiple 13kV 3F 300 kVA ctrl electr¾nico
ECV0001 | C1C50V | Capacitor fijo 22kV 1F 50kVAR
ECV0002 | C1C100V | Capacitor fijo 22kV 1F 100kVAR
ECV0003 | C1C200V | Capacitor fijo 22kV 1F 200kVAR
ECV0004 | C1C300V | Capacitor fijo 22kV 1F 300kVAR
ECV0005 | C3C50V | Capacitor fijo 22kV 3F 50kVAR
ECV0006 | C3C100V | Capacitor fijo 22kV 3F 100kVAR
ECV0007 | C3C200V | Capacitor fijo 22kV 3F 200kVAR
ECV0008 | C3C300V | Capacitor fijo 22kV 3F 300kVAR
ECV0009 | C1A200V | Capacitor automßtico 22kV 1F 200kVAR
ECV0010 | C1A300V | Capacitor automßtico 22kV 1F 300kVAR
ECV0011 | C3A200V | Capacitor automßtico 22kV 3F 200kVAR
ECV0012 | C3A300V | Capacitor automßtico 22kV 3F 300kVAR
ECV0013 | C1RM50V | Regulador de voltaje bobina fija 22kV 1F 50 kVA ctrl manual
ECV0014 | C1RM100V | Regulador de voltaje bobina fija 22kV 1F 100 kVA ctrl manual
ECV0015 | C1RM200V | Regulador de voltaje bobina fija 22kV 1F 200 kVA ctrl manual
ECV0016 | C1RM300V | Regulador de voltaje bobina fija 22kV 1F 300 kVA ctrl manual
ECV0017 | C1RE50V | Regulador de voltaje bobina fija 22kV 1F 50 kVA ctrl electr¾nico
ECV0018 | C1RE100V | Regulador de voltaje bobina fija 22kV 1F 100 kVA ctrl electr¾nico
ECV0019 | C1RE200V | Regulador de voltaje bobina fija 22kV 1F 200 kVA ctrl electr¾nico
ECV0020 | C1RE300V | Regulador de voltaje bobina fija 22kV 1F 300 kVA ctrl electr¾nico
ECV0021 | C3RM50V | Regulador de voltaje bobina fija 22kV 3F 50 kVA ctrl manual
ECV0022 | C3RM100V | Regulador de voltaje bobina fija 22kV 3F 100 kVA ctrl manual
ECV0023 | C3RM200V | Regulador de voltaje bobina fija 22kV 3F 200 kVA ctrl manual
ECV0024 | C3RM300V | Regulador de voltaje bobina fija 22kV 3F 300 kVA ctrl manual
ECV0025 | C3RE50V | Regulador de voltaje bobina fija 22kV 3F 50 kVA ctrl electr¾nico
ECV0026 | C3RE100V | Regulador de voltaje bobina fija 22kV 3F 100 kVA ctrl electr¾nico
ECV0027 | C3RE200V | Regulador de voltaje bobina fija 22kV 3F 200 kVA ctrl electr¾nico
ECV0028 | C3RE300V | Regulador de voltaje bobina fija 22kV 3F 300 kVA ctrl electr¾nico
ECV0029 | C1EM50V | Regulador de voltaje bobina m·ltiple 22kV 1F 50 kVA ctrl manual
ECV0030 | C1EM100V | Regulador de voltaje bobina m·ltiple 22kV 1F 100 kVA ctrl manual
ECV0031 | C1EM200V | Regulador de voltaje bobina m·ltiple 22kV 1F 200 kVA ctrl manual
ECV0032 | C1EM300V | Regulador de voltaje bobina m·ltiple 22kV 1F 300 kVA ctrl manual
ECV0033 | C1EE50V | Regulador de voltaje bobina m·ltiple 22kV 1F 50 kVA ctrl electr¾nico
ECV0034 | C1EE100V | Regulador de voltaje bobina m·ltiple 22kV 1F 100 kVA ctrl electr¾nico
ECV0035 | C1EE200V | Regulador de voltaje bobina m·ltiple 22kV 1F 200 kVA ctrl electr¾nico
ECV0036 | C1EE300V | Regulador de voltaje bobina m·ltiple 22kV 1F 300 kVA ctrl electr¾nico
ECV0037 | C3EE50V | Regulador de voltaje bobina m·ltiple 22kV 3F 50 kVA ctrl electr¾nico
ECV0038 | C3EE100V | Regulador de voltaje bobina m·ltiple 22kV 3F 100 kVA ctrl electr¾nico
ECV0039 | C3EE200V | Regulador de voltaje bobina m·ltiple 22kV 3F 200 kVA ctrl electr¾nico
ECV0040 | C3EE300V | Regulador de voltaje bobina m·ltiple 22kV 3F 300 kVA ctrl electr¾nico
ESC0001 | 2EP | Est. 120V 2 vÝas Vertical Pasante o Angular
ESC0002 | 2ER | Est. 120V 2 vÝas Vertical Retenci¾n
ESC0003 | 2ED | Est. 120V 2 vÝas Vertical Doble Retenci¾n
ESC0004 | 2ER+2ER | Est. 120V 2 vÝas Vertical Retenci¾n deriv. 2 vÝas Vertical Retenci¾n
ESC0005 | 2ER+1ER | Est. 120V 2 vÝas Vertical Retenci¾n deriv. 1 vÝa Vertical Retenci¾n
ESD0001 | 3EP | Est. 240V 3 vÝas Vertical Pasante
ESD0002 | 3ER | Est. 240V 3 vÝas Vertical Retenci¾n
ESD0003 | 3ED | Est. 240V 3 vÝas Vertical Doble retenci¾n
ESD0004 | 4EP | Est. 240V 4 vÝas Vertical Pasante
ESD0005 | 4ER | Est. 240V 4 vÝas Vertical Retenci¾n
ESD0006 | 4ED | Est. 240V 4 vÝas Vertical Doble retenci¾n
ESD0007 | 5EP | Est. 240V 5 vÝas Vertical Pasante
ESD0008 | 5ER | Est. 240V 5 vÝas Vertical Retenci¾n
ESD0009 | 5ED | Est. 240V 5 vÝas Vertical Doble retenci¾n
ESD0010 | 3OP | Est. 240V 3 vÝas En volado Pasante
ESD0011 | 4OP | Est. 240V 4 vÝas En volado Pasante
ESD0012 | 5OP | Est. 240V 5 vÝas En volado Pasante
ESD0013 | 5EP+1ER | Est. 240V 5 vÝas Vertical Pasante deriv. 1 vÝa Vertical Retenci¾n
ESD0014 | 4EP+1ER | Est. 240V 4 vÝas Vertical Pasante deriv. 1 vÝa Vertical Retenci¾n
ESD0015 | 3EP+1ER | Est. 240V 3 vÝas Vertical Pasante deriv. 1 vÝa Vertical Retenci¾n
ESD0016 | 5EP+5ER | Est. 240V 5 vÝas Vertical Pasante deriv. 5 vÝas Vertical Retenci¾n
ESD0017 | 5EP+3ER | Est. 240V 5 vÝas Vertical Pasante deriv. 3 vÝas Vertical Retenci¾n
ESD0018 | 4EP+3ER | Est. 240V 4 vÝas Vertical Pasante deriv. 3 vÝas Vertical Retenci¾n
ESD0019 | 4EP+4ER | Est. 240V 4 vÝas Vertical Pasante deriv. 4 vÝas Vertical Retenci¾n
ESD0020 | 3EP+3ER | Est. 240V 3 vÝas Vertical Pasante deriv. 3 vÝas Vertical Retenci¾n
ESD0021 | 3ER+3ER | Est. 240V 3 vÝas Vertical Retenci¾n deriv. 3 vÝas Vertical Retenci¾n
ESD0022 | 4ER+4ER | Est. 240V 4 vÝas Vertical Retenci¾n deriv. 4 vÝas Vertical Retenci¾n
ESD0023 | 5ER+5ER | Est. 240V 5 vÝas Vertical Retenci¾n deriv. 5 vÝas Vertical Retenci¾n
ESD0024 | 5ER+2ER | Est. 240V 5 vÝas Vertical Retenci¾n deriv. 2 vÝas Vertical Retenci¾n
ESD0025 | 4ER+2ER | Est. 240V 4 vÝas Vertical Retenci¾n deriv. 2 vÝas Vertical Retenci¾n
ESD0026 | 3ER+2ER | Est. 240V 3 vÝas Vertical Retenci¾n deriv. 2 vÝas Vertical Retenci¾n
ESD0027 | 1PP3 | Est. 240V Preensamblado Pasante con 3 conduct.
ESD0027 | 1PP3 | Est. 240V Preensamblado Pasante con 3 conduct.
ESD0028 | 1PP4 | Est. 240V Preensamblado Pasante con 4 conduct.
ESD0028 | 1PP4 | Est. 240V Preensamblado Pasante con 4 conduct.
ESD0029 | 1PA3 | Est. 240V Preensamblado Angular con 3 conduct.
ESD0029 | 1PA3 | Est. 240V Preensamblado Angular con 3 conduct.
ESD0030 | 1PA4 | Est. 240V Preensamblado Angular con 4 conduct.
ESD0030 | 1PA4 | Est. 240V Preensamblado Angular con 4 conduct.
ESD0031 | 1PR3 | Est. 240V Preensamblado Retenci¾n con 3 conduct.
ESD0031 | 1PR3 | Est. 240V Preensamblado Retenci¾n con 3 conduct.
ESD0032 | 1PR4 | Est. 240V Preensamblado Retenci¾n con 4 conduct.
ESD0032 | 1PR4 | Est. 240V Preensamblado Retenci¾n con 4 conduct.
ESD0033 | 1PD3 | Est. 240V Preensamblado Doble retenci¾n con 3 conduct.
ESD0033 | 1PD3 | Est. 240V Preensamblado Doble retenci¾n con 3 conduct.
ESD0034 | 1PD4 | Est. 240V Preensamblado Doble retenci¾n con 4 conduct.
ESD0034 | 1PD4 | Est. 240V Preensamblado Doble retenci¾n con 4 conduct.
ESD0035 | 1PP3+1PR3 | Est. 240V 1 via Preensamblado Pasante deriv. Retenci¾n con 3 conduct.
ESD0035 | 1PP3+1PR3 | Est. 240V 1 via Preensamblado Pasante deriv. Retenci¾n con 3 conduct.
ESD0036 | 1PP4+1PR4 | Est. 240V 1 via Preensamblado Pasante deriv. Retenci¾n con 4 conduct.
ESD0036 | 1PP4+1PR4 | Est. 240V 1 via Preensamblado Pasante deriv. Retenci¾n con 4 conduct.
ESE0001 | 1EP | Est. 0V 1 vÝa. Vertical Pasante o Angular
ESE0002 | 1ER | Est. 0V 1 vÝa. Vertical Retenci¾n
ESE0003 | 1ED | Est. 0V 1 vÝa. Vertical Doble Retenci¾n
ESE0004 | 1EP+1ER | Est. 0V 1 vÝa Vertical Pasante deriv. 1 vÝa Vertical Retenci¾n
ESE0005 | 1ER+1ER | Est. 0V 1 vÝa Vertical Retenci¾n deriv. 1 vÝa Vertical Retenci¾n
ESN0001 | 1VP | Est. 69 kV 3F Suspensi¾n sencilla con cruceta volada y aisladores tipo disco
ESN0002 | 1LP | Est. 69 kV 3F Suspensi¾n sencilla con aisladores tipo soporte o de poste
ESN0003 | 1BR | Est. 69 kV 3F Terminal sencilla con aisladores tipo disco
ESN0004 | 1BA | Est. 69 kV 3F Angular sencilla a 10░ - 30░ - 60░con aisladores tipo disco
ESN0005 | 1BD | Est. 69 kV 3F Doble retenci¾n un circuito con aisladores tipo disco y tipo poste
ESN0006 | 1VS | Est. 69 kV 3F Suspenci¾n sencilla de peque±o angulo con cruceta volada y aisladores tipo disco
ESN0007 | 1BN | Est. 69 kV 3F Angular sencilla a 90░ con aisladores tipo disco
ESN0008 | 2BA | Est. 69 kV 3F Angular doble circuito a 10░ - 30░ - 60░ con aisladores tipo disco
ESN0009 | 2BN | Est. 69 kV 3F Angular doble circuito a 90░ con aisladores tipo disco
ESN0010 | 2VP | Est. 69 kV 3F Suspenci¾n doble circuito con cruceta volada y aisladores tipo disco
ESN0011 | 2HD | Est. 69 kV 3F Doble retenci¾n en dos postes con doble circuito y aisladores tipo disco
ESN0012 | 2LP | Est. 69 kV 3F Suspenci¾n doble circuito con aisladores tipo soporte o de poste
ESN0013 | 2LS | Est. 69 kV 3F Suspenci¾n doble circuito de peque±o angulo y aisladores tipo soporte o de poste
ESN0014 | 1LS | Est. 69 kV 3F Suspensi¾n sencilla de peque±o angulo y aisladores tipo soporte o de poste
ESN0015 | 2BD | Est. 69 kV 3F Doble retenci¾n de doble circuito con aisladores tipo disco y poste
ESN0016 | 1HP | Est. 69 kV 3F Suspensi¾n sencilla con dos postes y aisladores tipo disco
ESN0017 | 1HS | Est. 69 kV 3F Suspensi¾n sencilla de peque±o angulo con dos postes y aisladores tipo disco
ESN0018 | 2HO | Est. 69 kV 3F Doble retenci¾n de peque±o angulo en dos postes con doble circuito y aisladores
ESN0019 | 2BO | Est. 69 kV 3F Doble retenci¾n de peque±o angulo con doble circuito con aisladores tipo disco y poste
ESN0020 | 2VS | Est. 69 kV 3F Suspensi¾n doble circuito de peque±o angulo con dos postes y aisladores tipo disco
ESN0021 | 1HD | Est. 69 kV 3F Doble retenci¾n circuito simple con dos postes y aisladores tipo disco
ESN0022 | 1HT | Est. 69 kV 3F Transposici¾n con dos postes y aisladores tipo disco, poste
ESN0023 | 1TD | Est. 69 kV 3F Doble retenci¾n circuito simple con tres postes , aisladores tipo disco y poste
ESN0024 | 1HR | Est. 69 kV 3F Retenci¾n o terminal circuito simple con dos postes y aisladores tipo disco
ESN0025 | 2OP | Est. 69 kV 3F Tipo torre de paso circuito doble y aisladores tipo disco
ESN0026 | 1OP | Est. 69 kV 3F Tipo torre de paso circuito simple y aisladores tipo disco
ESN0027 | 2OD | Est. 69 kV 3F Tipo torre doble retenci¾n circuito doble y aisladores tipo disco
ESN0028 | 1OR | Est. 69 kV 3F Tipo torre doble retenci¾n circuito simple y aisladores tipo disco
ESR0001 | 1CPR | Est. 34.5 kV 1F Centrada Pasante
ESR0002 | 1CAR | Est. 34.5 kV 1F Centrada Angular
ESR0003 | 1CRR | Est. 34.5 kV 1F Centrada Retenci¾n
ESR0004 | 1CDR | Est. 34.5 kV 1F Centrada Doble retenci¾n
ESR0005 | 1VPR | Est. 34.5 kV 1F En volado Pasante
ESR0006 | 1VAR | Est. 34.5 kV 1F En volado Angular
ESR0007 | 1VRR | Est. 34.5 kV 1F En volado Retenci¾n
ESR0008 | 1VDR | Est. 34.5 kV 1F En volado Doble retenci¾n
ESR0009 | 1BAR | Est. 34.5 kV 1F Bandera Angular
ESR0010 | 1BDR | Est. 34.5 kV 1F Bandera Doble retenci¾n
ESR0011 | 2CPR | Est. 34.5 kV 2F Centrada Pasante
ESR0012 | 2CAR | Est. 34.5 kV 2F Centrada Angular
ESR0013 | 2CRR | Est. 34.5 kV 2F Centrada Retenci¾n
ESR0014 | 2CDR | Est. 34.5 kV 2F Centrada Doble retenci¾n
ESR0015 | 2VPR | Est. 34.5 kV 2F En volado Pasante
ESR0016 | 2VAR | Est. 34.5 kV 2F En volado Angular
ESR0017 | 2VRR | Est. 34.5 kV 2F En volado Retenci¾n
ESR0018 | 2VDR | Est. 34.5 kV 2F En volado Doble retenci¾n
ESR0019 | 3CPR | Est. 34.5 kV 3F Centrada Pasante
ESR0020 | 3CAR | Est. 34.5 kV 3F Centrada Angular
ESR0021 | 3CRR | Est. 34.5 kV 3F Centrada Retenci¾n
ESR0022 | 3CDR | Est. 34.5 kV 3F Centrada Doble retenci¾n
ESR0023 | 3SPR | Est. 34.5 kV 3F Semicentrada Pasante
ESR0024 | 3SAR | Est. 34.5 kV 3F Semicentrada Angular
ESR0025 | 3SRR | Est. 34.5 kV 3F Semicentrada Retenci¾n
ESR0026 | 3SDR | Est. 34.5 kV 3F Semicentrada Doble retenci¾n
ESR0027 | 3VPR | Est. 34.5 kV 3F En volado Pasante
ESR0028 | 3VAR | Est. 34.5 kV 3F En volado Angular
ESR0029 | 3VRR | Est. 34.5 kV 3F En volado Retenci¾n
ESR0030 | 3VDR | Est. 34.5 kV 3F En volado Doble retenci¾n
ESR0031 | 3HPR | Est. 34.5 kV 3F Dos Postes Pasante
ESR0032 | 3HRR | Est. 34.5 kV 3F Dos Postes Retenci¾n
ESR0033 | 3HDR | Est. 34.5 kV 3F Dos Postes Doble retenci¾n
ESR0034 | 3TRR | Est. 34.5 kV 3F Tres Postes Retenci¾n
ESR0035 | 3TDR | Est. 34.5 kV 3F Tres Postes Doble retenci¾n
ESR0036 | 3BAR | Est. 34.5 kV 3F Bandera Angular
ESR0037 | 3BDR | Est. 34.5 kV 3F Bandera Doble retenci¾n
ESR0038 | 3NPR | Est. 34.5 kV 3F Neutro Alineado en Cruceta Centrada Pasante
ESR0039 | (1CP+1CR)R | Est. 34.5 kV 1F Centrada Pasante deriv. 1F Centrada Retenci¾n
ESR0040 | (1CP+1BA)R | Est. 34.5 kV 1F Centrada Pasante deriv. 1F Bandera Angular
ESR0041 | (1CA+1BA)R | Est. 34.5 kV 1F Centrada Angular deriv. 1F Bandera Angular
ESR0042 | (1CA+1CR)R | Est. 34.5 kV 1F Centrada Angular deriv. 1F Centrada Retenci¾n
ESR0043 | (1CR+1BA)R | Est. 34.5 kV 1F Centrada Retenci¾n deriv. 1F Bandera Angular
ESR0044 | (1CR+1CR)R | Est. 34.5 kV 1F Centrada Retenci¾n deriv. 1F Centrada Retenci¾n
ESR0045 | (1CD+1CR)R | Est. 34.5 kV 1F Centrada Doble Retenci¾n deriv. 1F Centrada Retenci¾n
ESR0046 | (1VP+1CR)R | Est. 34.5 kV 1F Volada Pasante deriv. 1F Centrada Retenci¾n
ESR0047 | (2VP+1CR)R | Est. 34.5 kV 2F Volada Pasante deriv. 1F Centrada Retenci¾n
ESR0048 | (2CP+2CR)R | Est. 34.5 kV 2F Centrada Pasante deriv. 2F Centrada Retenci¾n
ESR0049 | (2CP+1CR)R | Est. 34.5 kV 2F Centrada Pasante deriv. 1F Centrada Retenci¾n
ESR0050 | (2CR+2CR)R | Est. 34.5 kV 2F Centrada Retencion deriv. 2F Centrada Retenci¾n
ESR0051 | (3CP+3CR)R | Est. 34.5 kV 3F Centrada Pasante deriv. 3F Centrada Retenci¾n
ESR0052 | (3CP+2CR)R | Est. 34.5 kV 3F Centrada Pasante deriv. 2F Centrada Retenci¾n
ESR0053 | (3CP+1CR)R | Est. 34.5 kV 3F Centrada Pasante deriv. 1F Centrada Retenci¾n
ESR0054 | (3CR+3CR)R | Est. 34.5 kV 3F Centrada Retenci¾n deriv. 3F Centrada Retenci¾n
ESR0055 | (3CR+2CR)R | Est. 34.5 kV 3F Centrada Retenci¾n deriv. 2F Centrada Retenci¾n
ESR0056 | (3CR+1CR)R | Est. 34.5 kV 3F Centrada Retenci¾n deriv. 1F Centrada Retenci¾n
ESR0057 | (3SP+3SR)R | Est. 34.5 kV 3F Semi Cen. Pasante deriv. 3F Semi Cen. Retenci¾n
ESR0058 | (3SP+1CR)R | Est. 13kV 3F Semi Cen. Pasante deriv. 1F Centrada Retenci¾n
ESR0059 | (3SP+1SR)R | Est. 13kV 3F Semi Cen. Pasante deriv. 1F Semi Cen. Retenci¾n
ESR0060 | (3VP+1CR)R | Est. 13kV 3F Volada Pasante deriv. 1F Centrada Retenci¾n
ESR0061 | (3VP+3SR)R | Est. 13kV 3F Volada Pasante deriv. 3F Semi Centrada Retenci¾n
ESR0062 | 3BRR | Est. 34.5 kV 3F Bandera Retenci¾n
ESR0063 | 3LPR | Est. 34.5 kV 3F Line Poste Pasante
ESR0064 | (1CR+1BD)R | Est. 34.5 kV 1F Centrada Retenci¾n deriv. 1F Bandera Doble Retenc.
ESR0065 | (1CR+1CR+1CR)R | Est. 34.5 kV 1F Centrada Retenci¾n dos deriv.1F Centrada Retenci¾n
ESR0066 | (3CA+1CR)R | Est. 34.5 kV 3F Centrada Angular deriv. 1F Centrada Retenci¾n
ESR0067 | (3CD+1CR)R | Est. 34.5 kV 3F Centrada Doble Retenci¾n deriv. 1F Centrada Retenci¾n
ESR0068 | (3SA+1CR)R | Est. 34.5 kV 3F Semi Centrada Angular deriv. 1F Centrada Retenci¾n
ESR0069 | (3SA+3SR)R | Est. 34.5 kV 3F Semi Centrada Angular deriv. 3F Semi Centrada Retenci¾n
ESR0070 | (3SR+1CR)R | Est. 34.5 kV 3F Semi Centrada Retenci¾n deriv. 1F Centrada Retenci¾n
ESR0071 | (3SR+3SR)R | Est. 34.5 kV 3F Semi Centrada Retenci¾n deriv. 3F Semi Centrada Retenci¾n
ESR0072 | (3SR+3SR+1CR)R | Est. 34.5 kV 3F Semi Cen. Retenc. deriv. 3F Semi Cen. Ret. 1F Cen. Ret.
ESR0073 | (3SD+1CR)R | Est. 34.5 kV 3F Semi Centrada Doble Retenc. deriv. 1F Centrada Retenc.
ESR0074 | (3SD+3SR)R | Est. 34.5 kV 3F Semi Centr. Doble Retenc. deriv. 3F Semi Centr. Retenc.
ESR0075 | (3VA+1CR)R | Est. 34.5 kV 3F Volada Angular deriv. 1F Centrada Retenci¾n
ESR0076 | (3BA+1CR)R | Est. 34.5 kV 3F Bandera Angular deriv. 1F Centrada Retenci¾n
ESR0077 | (3BA+3SR)R | Est. 34.5 kV 3F Bandera Angular derivaci¾n 3F Semi Centrada Retenci¾n
ESR0078 | (3BR+1CR)R | Est. 34.5 kV 3F Bandera Retenci¾n derivaci¾n 1F Centrada Retenci¾n
ESR0079 | (3BD+1CR)R | Est. 34.5 kV 3F Bandera Doble Retenci¾n deriv. 1F Centrada Retenci¾n
ESR0080 | (3BD+3SR)R | Est. 34.5 kV 3F Bandera Doble Retenc. deriv. 3F Semi Centrada Retenc.
ESR0081 | (3TD+1CR)R | Est. 34.5 kV 3F Tres Postes Doble retenc. deriv. 1F Centrada Retenc.
ESR0082 | (3TR+1CR)R | Est. 34.5 kV 3F Tres Postes Retenci¾n deriv. 1F Centrada Retenci¾n
ESR0083 | (1CP+1CR+1CR)R | Est. 34.5 kV 1F Centrada Pasante dos deriv.1F Centrada Retenci¾n
ESR0084 | (1CA+1BD)R | Est. 34.5 kV 1F Centrada Angular deriv. 1F Bandera Doble Retenci¾n
ESR0085 | (3HP+1CR)R | Est. 34.5 kV 3F Dos Postes Pasante deriv. 1F Centrada Retenci¾n
ESR0086 | (1CR+1CR+1CR+1CR)R | Est. 34.5 kV 1F Centrada Retenci¾n tres deriv.1F Centrada Retenci¾n
ESR0087 | (3SR+1CA)R | Est. 34.5 kV 3F Semi Centrada Retenci¾n deriv. 1F Centrada Angular
ESR0088 | 3HAR | Est. 34.5 kV 3F Dos Postes Angular
ESR0089 | (3VR+1CR)R | Est. 34.5 kV 3F Volada Retenci¾n deriv.1F Centrada Retenci¾n
ESR0090 | (3CP+1CR+1CR)R | Est. 34.5 kV 3F Centrada Pasante dos deriv.1F Centrada Retenci¾n
ESR0091 | (3CA+1CR+1CR)R | Est. 34.5 kV 3F Centrada Angular dos deriv.1F Centrada Retenci¾n
ESR0092 | (3CR+1CR+1CR)R | Est. 34.5 kV 3F Centrada Retenci¾n dos deriv.1F Centrada Retenci¾n
ESR0093 | (3CD+1CR+1CR)R | Est. 34.5 kV 3F Centrada Doble Retenci¾n dos deriv.1F Centrada Retenci¾n
ESR0094 | (3BA+1CR+1CR)R | Est. 34.5 kV 3F Bandera Angular dos deriv.1F Centrada Retenci¾n
ESR0095 | (3BR+1CR+1CR)R | Est. 34.5 kV 3F Bandera Retenci¾n dos deriv.1F Centrada Retenci¾n
ESR0096 | (3BD+1CR+1CR)R | Est. 34.5 kV 3F Bandera Doble Retenci¾n dos deriv.1F Centrada Retenci¾n
ESR0097 | (3CA+3SR)R | Est. 34.5 kV 3F Centrada Angular deriv. 3F Semi Centrada Retenci¾n
ESR0098 | (3CR+3SR)R | Est. 34.5 kV 3F Centrada Retenci¾n deriv. 3F Semi Centrada Retenci¾n
ESR0099 | (3CD+3SR)R | Est. 34.5 kV 3F Centrada Doble Retenci¾n deriv. 3F Semi Centrada Retenci¾n
ESR0100 | (3VA+3SR)R | Est. 34.5 kV 3F Volada Angular deriv. 3F Semi Centrada Retenci¾n
ESR0101 | (3VD+3SR)R | Est. 34.5 kV 3F Volada Doble Retenci¾n deriv. 3F Semi Centrada Retenci¾n
ESR0102 | (3VR+3SR)R | Est. 34.5 kV 3F Volada Retenci¾n deriv. 3F Semi Centrada Retenci¾n
ESR0103 | (3BA+3BR)R | Est. 34.5 kV 3F Bandera Angular deriv. 3F Bandera Retenci¾n
ESR0104 | (3BD+3BR)R | Est. 34.5 kV 3F Bandera Doble Retenci¾n deriv. 3F Bandera Retenci¾n
ESR0105 | (3HP+1CP)R | Est. 34.5 kV 3F Dos Postes Pasante deriv. 1F Centrada Pasante
ESR0106 | (3HR+1CP)R | Est. 34.5 kV 3F Dos Postes Retenci¾n deriv. 1F Centrada Pasante
ESR0107 | (3HA+1CP)R | Est. 34.5 kV 3F Dos Postes Angular deriv. 1F Centrada Pasante
ESR0108 | (3HD+1CP)R | Est. 34.5 kV 3F Dos Postes Doble Retenci¾n deriv. 1F Centrada Pasante
ESR0109 | (3SP+2CR)R | Est. 34.5 kV 3F Semicentrada Pasante deriv. 2F Centrada Retenci¾n
ESR0110 | (3HR+1CR+1CR)R | Est. 34.5 kV 3F Dos Postes Retenci¾n dos deriv. 1F Centrada Retenci¾n
ESR0111 | (3HA+1CR+1CR)R | Est. 34.5 kV 3F Dos Postes Angular dos deriv. 1F Centrada Retenci¾n
ESR0112 | (3HP+1CR+1CR)R | Est. 34.5 kV 3F Dos Postes Pasante dos deriv. 1F Centrada Retenci¾n
ESR0113 | (3TD+1CR+1CR)R | Est. 34.5 kV 3F Tres Postes Doble Reten. dos deriv. 1F Centrada Reten.
ESR0114 | (3HP+3CR)R | Est. 34.5 kV 3F Dos Postes Pasante deriv. 3F Centrada Retenci¾n
ESR0115 | (3HR+3SR)R | Est. 34.5 kV 3F Dos Postes Retenci¾n deriv. 3F Semi Centrada Retenci¾n
ESR0116 | (3HA+3SR)R | Est. 34.5 kV 3F Dos Postes Angular deriv. 3F Semi Centrada Retenci¾n
ESR0117 | (3HD+3SR)R | Est. 34.5 kV 3F Dos Postes Doble Reten. deriv. 3F Semi Centrada Reten.
ESR0118 | (3CP+3SP)R | Est. 34.5 kV 3F Centrada Pasante deriv. 3F Semi Centrada Pasante
ESR0119 | (3CP+3SR)R | Est. 34.5 kV 3F Centrada Pasante deriv. 3F Semi Centrada Retenci¾n
ESR0120 | (3SR+1CP)R | Est. 34.5 kV 3F Semi Centrada Retenci¾n deriv. 1F Centrada Pasante
ESR0121 | (3SD+3SP)R | Est. 34.5 kV 3F Semi Centrada Doble Reten. deriv. 3F Semi Centrada Pasante
ESR0122 | (3SD+3CP)R | Est. 34.5 kV 3F Semi Centrada Doble Reten. deriv. 3F Centrada Pasante
ESR0123 | (1BA+1CR+1CR)R | Est. 34.5 kV 1F Bandera Angular dos deriv. 1F Centrada Retenci¾n
ESR0124 | (3SR+3SR+1CR)R | Est. 34.5 kV 3F Semi Centrada Reten. deriv. 3F Semi Centrada Reten. deriv. 1F Centrada Reten.
ESR0125 | (3SR+3SR+3SR)R | Est. 34.5 kV 3F Semi Centrada Reten. dos deriv. 3F Semi Centrada Reten.
ESR0126 | (3VD+3SP)R | Est. 34.5 kV 3F Volada Doble Reten. deriv. 3F Semi Centrada Pasante
ESR0127 | (3TD+3CR)R | Est. 34.5 kV 3F Tres Postes Doble Reten. Deriv. 3F Centrada Retenci¾n
ESR0128 | (1BA+1CR)R | Est. 34.5 kV 1F Bandera Angular deriv. 1F Centrada Retenci¾n
ESS0001 | 1CPS | Est. 6 kV 1F Centrada Pasante
ESS0002 | 1CAS | Est. 6 kV 1F Centrada Angular
ESS0003 | 1CRS | Est. 6 kV 1F Centrada Retenci¾n
ESS0004 | 1CDS | Est. 6 kV 1F Centrada Doble Retenci¾n
ESS0005 | 1VPS | Est. 6 kV 1F En Volado Pasante
ESS0006 | 1VAS | Est. 6 kV 1F En Volado Angular
ESS0007 | 1VRS | Est. 6 kV 1F En Volado Retenci¾n
ESS0008 | 1VDS | Est. 6 kV 1F En Volado Doble Retenci¾n
ESS0009 | 1BAS | Est. 6 kV 1F Bandera Angular
ESS0010 | 1BDS | Est. 6 kV 1F Bandera Doble Retenci¾n
ESS0011 | 2CPS | Est. 6 kV 2F Centrada Pasante
ESS0012 | 2CAS | Est. 6 kV 2F Centrada Angular
ESS0013 | 2CRS | Est. 6 kV 2F Centrada Retenci¾n
ESS0014 | 2CDS | Est. 6 kV 2F Centrada Doble retenci¾n
ESS0015 | 2VPS | Est. 6 kV 2F Volado Pasante
ESS0016 | 2VAS | Est. 6 kV 2F Volado Angular
ESS0017 | 2VRS | Est. 6 kV 2F Volado Retenci¾n
ESS0018 | 2VDS | Est. 6 kV 2F Volado Doble retenci¾n
ESS0019 | 3CPS | Est. 6 kV 3F Centrada Pasante
ESS0020 | 3CAS | Est. 6 kV 3F Centrada Angular
ESS0021 | 3CRS | Est. 6 kV 3F Centrada Retenci¾n
ESS0022 | 3CDS | Est. 6 kV 3F Centrada Doble retenci¾n
ESS0023 | 3SPS | Est. 6 kV 3F Semicentrada Pasante
ESS0024 | 3SAS | Est. 6 kV 3F Semicentrada Angular
ESS0025 | 3SRS | Est. 6 kV 3F Semicentrada Retenci¾n
ESS0026 | 3SDS | Est. 6 kV 3F Semicentrada Doble retenci¾n
ESS0027 | 3VPS | Est. 6 kV 3F En Volado Pasante
ESS0028 | 3VAS | Est. 6 kV 3F En Volado Angular
ESS0029 | 3VRS | Est. 6 kV 3F En Volado Retenci¾n
ESS0030 | 3VDS | Est. 6 kV 3F En Volado Doble retenci¾n
ESS0031 | 3HPS | Est. 6 kV 3F Dos Postes Pasante
ESS0032 | 3HRS | Est. 6 kV 3F Dos Postes Retenci¾n
ESS0033 | 3HDS | Est. 6 kV 3F Dos Postes Doble Retenci¾n
ESS0034 | 3SRS | Est. 6 kV 3F Tres Postes Retenci¾n
ESS0035 | 3SDS | Est. 6 kV 3F Tres Postes Doble Retenci¾n
ESS0036 | 3BAS | Est. 6 kV 3F Bandera Angular
ESS0037 | 3BDS | Est. 6 kV 3F Bandera Doble Retenci¾n
ESS0038 | 3NPS | Est. 6 kV 3F Neutro Alineado en Cruceta Centrada Pasante
ESS0039 | (1CP+1CR)S | Est. 6 kV 1F Centrada Pasante deriv. 1F Centrada Retenci¾n
ESS0040 | (1CP+1BA)S | Est. 6 kV 1F Centrada Pasante deriv. 1F Bandera Angular
ESS0041 | (1CA+1BA)S | Est. 6 kV 1F Centrada Angular deriv. 1F Bandera Angular
ESS0042 | (1CA+1CR)S | Est. 6 kV 1F Centrada Angular deriv. 1F Centrada Retenci¾n
ESS0043 | (1CR+1BA)S | Est. 6 kV 1F Centrada Retenci¾n deriv. 1F Bandera Angular
ESS0044 | (1CR+1CR)S | Est. 6 kV 1F Centrada Retenci¾n deriv. 1F Centrada Retenci¾n
ESS0045 | (1CD+1CR)S | Est. 6 kV 1F Centrada Doble Retenci¾n deriv. 1F Centrada Retenci¾n
ESS0046 | (1VP+1CR)S | Est. 6 kV 1F En Volado Pasante deriv. 1F Centrada Retenci¾n
ESS0047 | (2VP+1CR)S | Est. 6 kV 2F En Volado Pasante deriv. 1F Centrada Retenci¾n
ESS0048 | (2CP+2CR)S | Est. 6 kV 2F Centrada Pasante deriv. 2F Centrada Retenci¾n
ESS0049 | (2CP+1CR)S | Est. 6 kV 2F Centrada Pasante deriv. 1F Centrada Retenci¾n
ESS0050 | (2CR+2CR)S | Est. 6 kV 2F Centrada Retencion deriv. 2F Centrada Retenci¾n
ESS0051 | (3CP+3CR)S | Est. 6 kV 3F Centrada Pasante deriv. 3F Centrada Retenci¾n
ESS0052 | (3CP+2CR)S | Est. 6 kV 3F Centrada Pasante deriv. 2F Centrada Retenci¾n
ESS0053 | (3CP+1CR)S | Est. 6 kV 3F Centrada Pasante deriv. 1F Centrada Retenci¾n
ESS0054 | (3CR+3CR)S | Est. 6 kV 3F Centrada Retenci¾n deriv. 3F Centrada Retenci¾n
ESS0055 | (3CR+2CR)S | Est. 6 kV 3F Centrada Retenci¾n deriv. 2F Centrada Retenci¾n
ESS0056 | (3CR+1CR)S | Est. 6 kV 3F Centrada Retenci¾n deriv. 1F Centrada Retenci¾n
ESS0057 | (3SP+3SR)S | Est. 6 kV 3F Semi Centrada Pasante deriv. 3F Semi Centrada Retenci¾n
ESS0058 | (3SP+1CR)S | Est. 6 kV 3F Semicentrada Pasante deriv. 1F Centrada Retenci¾n
ESS0059 | (3SP+1SR)S | Est. 6kV 3F Semi Cen. Pasante deriv. 1F Semi Cen. Retenci¾n
ESS0060 | (3VP+1CR)S | Est. 6 kV 3F En Volado Pasante deriv. 1F Centrada Retenci¾n
ESS0061 | (3VP+3SR)S | Est. 6 kV 3F En Volado Pasante deriv. 3F Semi Centrada Retenci¾n
ESS0062 | 3BRS | Est. 6 kV 3F Bandera Retenci¾n
ESS0063 | 3LPS | Est. 6 kV 3F Line Poste Pasante
ESS0064 | (1CR+1BD)S | Est. 6 kV 1F Centrada Retenci¾n deriv. 1F Bandera Doble Retenc.
ESS0065 | (1CR+1CR+1CR)S | Est. 6 kV 1F Centrada Retenci¾n dos deriv.1F Centrada Retenci¾n
ESS0066 | (3CA+1CR)S | Est. 6 kV 3F Centrada Angular deriv. 1F Centrada Retenci¾n
ESS0067 | (3CD+1CR)S | Est. 6 kV 3F Centrada Doble Retenci¾n deriv. 1F Centrada Retenci¾n
ESS0068 | (3SA+1CR)S | Est. 6 kV 3F Semicentrada Angular deriv. 1F Centrada Retenci¾n
ESS0069 | (3SA+3SR)S | Est. 6 kV 3F Semicentrada Angular deriv. 3F Semicentrada Retenci¾n
ESS0070 | (3SR+1CR)S | Est. 6 kV 3F Semicentrada Retenci¾n deriv. 1F Centrada Retenci¾n
ESS0071 | (3SR+3SR)S | Est. 6 kV 3F Semicentrada Retenci¾n deriv. 3F Semicentrada Retenci¾n
ESS0072 | (3SR+3SR+1CR)S | Est. 6 kV 3F Semicentrada Ret. deriv. 3F Semicentrada Ret. deriv. 1F Centrada Ret.
ESS0073 | (3SD+1CR)S | Est. 6 kV 3F Semicentrada Doble Retenc. deriv. 1F Centrada Retenc.
ESS0074 | (3SD+3SR)S | Est. 6 kV 3F Semicen. Doble Retenc. deriv. 3F Semi Centr. Retenc.
ESS0075 | (3VA+1CR)S | Est. 6 kV 3F En Volado Angular deriv. 1F Centrada Retenci¾n
ESS0076 | (3BA+1CR)S | Est. 6 kV 3F Bandera Angular deriv. 1F Centrada Retenci¾n
ESS0077 | (3BA+3SR)S | Est. 6 kV 3F Bandera Angular derivaci¾n 3F Semicentrada Retenci¾n
ESS0078 | (3BR+1CR)S | Est. 6 kV 3F Bandera Retenci¾n deriv. 1F Centrada Retenci¾n
ESS0079 | (3BD+1CR)S | Est. 6 kV 3F Bandera Doble Retenci¾n deriv. 1F Centrada Retenci¾n
ESS0080 | (3BD+3SR)S | Est. 6 kV 3F Bandera Doble Retenc. deriv. 3F Semicentrada Retenc.
ESS0081 | (3TD+1CR)S | Est. 6 kV 3F Tres Postes Doble retenc. deriv. 1F Centrada Retenc.
ESS0082 | (3TR+1CR)S | Est. 6 kV 3F Tres Postes Retenci¾n deriv. 1F Centrada Retenci¾n
ESS0083 | (1CP+1CR+1CR)S | Est. 6 kV 1F Centrada Pasante dos deriv. 1F Centrada Retenci¾n
ESS0084 | (1CA+1BD)S | Est. 6 kV 1F Centrada Angular deriv. 1F Bandera Doble Retenc.
ESS0085 | (3HP+1CR)S | Est. 6 kV 3F Dos Postes Pasante deriv. 1F Centrada Retenci¾n
ESS0086 | (1CR+1CR+1CR+1CR)S | Est. 6 kV 1F Centrada Retenci¾n tres deriv.1F Centrada Retenci¾n
ESS0087 | (3SR+1CA)S | Est. 6 kV 3F Semicentrada Retenci¾n deriv. 1F Centrada Angular
ESS0088 | 3HAT | Est. 6 kV 3F Dos Postes Angular
ESS0089 | (3VR+1CR)S | Est. 6 kV 3F En Volado Retenci¾n deriv. 1F Centrada Retenci¾n
ESS0090 | (3CP+1CR+1CR)S | Est. 6 kV 3F Centrada Pasante dos deriv. 1F Centrada Retenci¾n
ESS0091 | (3CA+1CR+1CR)S | Est. 6 kV 3F Centrada Angular dos deriv. 1F Centrada Retenci¾n
ESS0092 | (3CR+1CR+1CR)S | Est. 6 kV 3F Centrada Retenci¾n dos deriv. 1F Centrada Retenci¾n
ESS0093 | (3CD+1CR+1CR)S | Est. 6 kV 3F Centrada Doble Retenci¾n dos deriv. 1F Centrada Retenci¾n
ESS0094 | (3BA+1CR+1CR)S | Est. 6 kV 3F Bandera Angular dos deriv. 1F Centrada Retenci¾n
ESS0095 | (3BR+1CR+1CR)S | Est. 6 kV 3F Bandera Retenci¾n dos deriv. 1F Centrada Retenci¾n
ESS0096 | (3BD+1CR+1CR)S | Est. 6 kV 3F Bandera Doble Retenci¾n dos deriv. 1F Centrada Retenci¾n
ESS0097 | (3CA+3SR)S | Est. 6 kV 3F Centrada Angular deriv. 3F Semicentrada Retenci¾n
ESS0098 | (3CR+3SR)S | Est. 6 kV 3F Centrada Retenci¾n deriv. 3F Semicentrada Retenci¾n
ESS0099 | (3CD+3SR)S | Est. 6 kV 3F Centrada Doble Retenci¾n deriv. 3F Semicentrada Retenci¾n
ESS0100 | (3VA+3SR)S | Est. 6 kV 3F En Volado Angular deriv. 3F Semicentrada Retenci¾n
ESS0101 | (3VD+3SR)S | Est. 6 kV 3F En Volado Doble Retenci¾n deriv. 3F Semicentrada Retenci¾n
ESS0102 | (3VR+3SR)S | Est. 6 kV 3F En Volado Retenci¾n deriv. 3F Semicentrada Retenci¾n
ESS0103 | (3BA+3BR)S | Est. 6 kV 3F Bandera Angular deriv. 3F Bandera Retenci¾n
ESS0104 | (3BD+3BR)S | Est. 6 kV 3F Bandera Doble Retenci¾n deriv. 3F Bandera Retenci¾n
ESS0105 | (3HP+1CP)S | Est. 6 kV 3F Dos Postes Pasante deriv. 1F Centrada Pasante
ESS0106 | (3HR+1CP)S | Est. 6 kV 3F Dos Postes Retenci¾n deriv. 1F Centrada Retenci¾n
ESS0107 | (3HA+1CP)S | Est. 6 kV 3F Dos Postes Angular deriv. 1F Centrada Pasante
ESS0108 | (3HD+1CP)S | Est. 6 kV 3F Dos Postes Doble Retenci¾n deriv. 1F Centrada Retenci¾n
ESS0109 | (3SP+2CR)S | Est. 6 kV 3F Semi Centrada Pasante deriv. 2F Centrada Retenci¾n
ESS0110 | (3HR+1CR+1CR)S | Est. 6 kV 3F Dos Postes Retenci¾n dos deriv. 1F Centrada Retenci¾n
ESS0111 | (3HA+1CR+1CR)S | Est. 6 kV 3F Dos Postes Angular dos deriv. 1F Centrada Retenci¾n
ESS0112 | (3HP+1CR+1CR)S | Est. 6 kV 3F Dos Postes Pasante dos deriv. 1F Centrada Retenci¾n
ESS0113 | (3TD+1CR+1CR)S | Est. 6 kV 3F Tres Postes Doble Retenc. dos deriv. 1F Centrada Retenc.
ESS0114 | (3HP+3CR)S | Est. 6 kV 3F Dos Postes Pasante deriv. 3F Centrada Retenci¾n
ESS0115 | (3HR+3SR)S | Est. 6 kV 3F Dos Postes Retenci¾n deriv. 3F Semicentrada Retenci¾n
ESS0116 | (3HA+3SR)S | Est. 6 kV 3F Dos Postes Angular deriv. 3F Semicentrada Retenci¾n
ESS0117 | (3HD+3SR)S | Est. 6 kV 3F Dos Postes Doble Retenc. deriv. 3F Semicentrada Retenc.
ESS0118 | (3CP+3SP)S | Est. 6 kV 3F Centrada Pasante deriv. 3F Semicentrada Pasante
ESS0119 | (3CP+3SR)S | Est. 6 kV 3F Centrada Pasante deriv. 3F Semicentrada Retenci¾n
ESS0120 | (3SR+1CP)S | Est. 6 kV 3F Semicentrada Retenci¾n deriv. 1F Centrada Pasante
ESS0121 | (3SD+3SP)S | Est. 6 kV 3F Semicentrada Doble Retenc. deriv. 3F Semicentrada Pasante
ESS0122 | (3SD+3CP)S | Est. 6 kV 3F Semicentrada Doble Retenc. deriv. 3F Centrada Pasante
ESS0123 | (1BA+1CR+1CR)S | Est. 6 kV 1F Bandera Angular dos deriv. 1F Centrada Retenci¾n
ESS0124 | (3SR+3SR+1CR)S | Est. 6 kV 3F Semi Centrada Reten. deriv. 3F Semi Centrada Reten. deriv. 1F Centrada Reten.
ESS0125 | (3SR+3SR+3SR)S | Est. 6 kV 3F Semicen. Pasante deriv. 3F Semicen. Ret. 3F Semicen. Ret.
ESS0126 | (3VD+3SP)S | Est. 6 kV 3F En Volado Doble Retenci¾n deriv. 3F Semicentrada Pasante
ESS0127 | (3TD+3CR)S | Est. 6 kV 3F Tres Postes Doble Retenc. deriv. 3F Centrada Retenc.
ESS0128 | (1BA+1CR)S | Est. 6 kV 1F Bandera Angular deriv. 1F Centrada Retenci¾n
EST0001 | 1CPT | Est. 13 kV 1F Centrada Pasante
EST0002 | 1CAT | Est. 13 kV 1F Centrada Angular
EST0003 | 1CRT | Est. 13 kV 1F Centrada Retenci¾n
EST0004 | 1CDT | Est. 13 kV 1F Centrada Doble retenci¾n
EST0005 | 1VPT | Est. 13 kV 1F En volado Pasante
EST0006 | 1VAT | Est. 13 kV 1F En volado Angular
EST0007 | 1VRT | Est. 13 kV 1F En volado Retenci¾n
EST0008 | 1VDT | Est. 13 kV 1F En volado Doble retenci¾n
EST0009 | 1BAT | Est. 13 kV 1F Bandera Angular
EST0010 | 1BDT | Est. 13 kV 1F Bandera Doble retenci¾n
EST0011 | 2CPT | Est. 13 kV 2F Centrada Pasante
EST0012 | 2CAT | Est. 13 kV 2F Centrada Angular
EST0013 | 2CRT | Est. 13 kV 2F Centrada Retenci¾n
EST0014 | 2CDT | Est. 13 kV 2F Centrada Doble retenci¾n
EST0015 | 2VPT | Est. 13 kV 2F En volado Pasante
EST0016 | 2VAT | Est. 13 kV 2F En volado Angular
EST0017 | 2VRT | Est. 13 kV 2F En volado Retenci¾n
EST0018 | 2VDT | Est. 13 kV 2F En volado Doble retenci¾n
EST0019 | 3CPT | Est. 13 kV 3F Centrada Pasante
EST0020 | 3CAT | Est. 13 kV 3F Centrada Angular
EST0021 | 3CRT | Est. 13 kV 3F Centrada Retenci¾n
EST0022 | 3CDT | Est. 13 kV 3F Centrada Doble retenci¾n
EST0023 | 3SPT | Est. 13 kV 3F Semicentrada Pasante
EST0024 | 3SAT | Est. 13 kV 3F Semicentrada Angular
EST0025 | 3SRT | Est. 13 kV 3F Semicentrada Retenci¾n
EST0026 | 3SDT | Est. 13 kV 3F Semicentrada Doble retenci¾n
EST0027 | 3VPT | Est. 13 kV 3F En volado Pasante
EST0028 | 3VAT | Est. 13 kV 3F En volado Angular
EST0029 | 3VRT | Est. 13 kV 3F En volado Retenci¾n
EST0030 | 3VDT | Est. 13 kV 3F En volado Doble retenci¾n
EST0031 | 3HPT | Est. 13 kV 3F Dos Postes Pasante
EST0032 | 3HRT | Est. 13 kV 3F Dos Postes Retenci¾n
EST0033 | 3HDT | Est. 13 kV 3F Dos Postes Doble retenci¾n
EST0034 | 3TRT | Est. 13 kV 3F Tres Postes Retenci¾n
EST0035 | 3TDT | Est. 13 kV 3F Tres Postes Doble retenci¾n
EST0036 | 3BAT | Est. 13 kV 3F Bandera Angular
EST0037 | 3BDT | Est. 13 kV 3F Bandera Doble retenci¾n
EST0038 | 3NPT | Est. 13 kV 3F Neutro Alineado en Cruceta Centrada Pasante
EST0039 | (1CP+1CR)T | Est. 13 kV 1F Centrada Pasante deriv. 1F Centrada Retenci¾n
EST0040 | (1CP+1BA)T | Est. 13 kV 1F Centrada Pasante deriv. 1F Bandera Angular
EST0041 | (1CA+1BA)T | Est. 13 kV 1F Centrada Angular deriv. 1F Bandera Angular
EST0042 | (1CA+1CR)T | Est. 13 kV 1F Centrada Angular deriv. 1F Centrada Retenci¾n
EST0043 | (1CR+1BA)T | Est. 13 kV 1F Centrada Retenci¾n deriv. 1F Bandera Angular
EST0044 | (1CR+1CR)T | Est. 13 kV 1F Centrada Retenci¾n deriv. 1F Centrada Retenci¾n
EST0045 | (1CD+1CR)T | Est. 13 kV 1F Centrada Doble Retenci¾n deriv. 1F Centrada Retenci¾n
EST0046 | (1VP+1CR)T | Est. 13 kV 1F Volada Pasante deriv. 1F Centrada Retenci¾n
EST0047 | (2VP+1CR)T | Est. 13 kV 2F Volada Pasante deriv. 1F Centrada Retenci¾n
EST0048 | (2CP+2CR)T | Est. 13 kV 2F Centrada Pasante deriv. 2F Centrada Retenci¾n
EST0049 | (2CP+1CR)T | Est. 13 kV 2F Centrada Pasante deriv. 1F Centrada Retenci¾n
EST0050 | (2CR+2CR)T | Est. 13 kV 2F Centrada Retencion deriv. 2F Centrada Retenci¾n
EST0051 | (3CP+3CR)T | Est. 13 kV 3F Centrada Pasante deriv. 3F Centrada Retenci¾n
EST0052 | (3CP+2CR)T | Est. 13 kV 3F Centrada Pasante deriv. 2F Centrada Retenci¾n
EST0053 | (3CP+1CR)T | Est. 13 kV 3F Centrada Pasante deriv. 1F Centrada Retenci¾n
EST0054 | (3CR+3CR)T | Est. 13 kV 3F Centrada Retenci¾n deriv. 3F Centrada Retenci¾n
EST0055 | (3CR+2CR)T | Est. 13 kV 3F Centrada Retenci¾n deriv. 2F Centrada Retenci¾n
EST0056 | (3CR+1CR)T | Est. 13 kV 3F Centrada Retenci¾n deriv. 1F Centrada Retenci¾n
EST0057 | (3SP+3SR)T | Est. 13 kV 3F Semi Cen. Pasante deriv. 3F Semi Cen. Retenci¾n
EST0058 | (3SP+1CR)T | Est. 13kV 3F Semi Cen. Pasante deriv. 1F Centrada Retenci¾n
EST0059 | (3SP+1SR)T | Est. 13kV 3F Semi Cen. Pasante deriv. 1F Semi Cen. Retenci¾n
EST0060 | (3VP+1CR)T | Est. 13kV 3F Volada Pasante deriv. 1F Centrada Retenci¾n
EST0061 | (3VP+3SR)T | Est. 13kV 3F Volada Pasante deriv. 3F Semi Centrada Retenci¾n
EST0062 | 3BRT | Est. 13 kV 3F Bandera Retenci¾n
EST0063 | 3LPT | Est. 13 kV 3F Line Poste Pasante
EST0064 | (1CR+1BD)T | Est. 13 kV 1F Centrada Retenci¾n deriv. 1F Bandera Doble Retenc.
EST0065 | (1CR+1CR+1CR)T | Est. 13 kV 1F Centrada Retenci¾n dos deriv.1F Centrada Retenci¾n
EST0066 | (3CA+1CR)T | Est. 13 kV 3F Centrada Angular deriv. 1F Centrada Retenci¾n
EST0067 | (3CD+1CR)T | Est. 13 kV 3F Centrada Doble Retenci¾n deriv. 1F Centrada Retenci¾n
EST0068 | (3SA+1CR)T | Est. 13 kV 3F Semi Centrada Angular deriv. 1F Centrada Retenci¾n
EST0069 | (3SA+3SR)T | Est. 13 kV 3F Semi Centrada Angular deriv. 3F Semi Centrada Retenci¾n
EST0070 | (3SR+1CR)T | Est. 13 kV 3F Semi Centrada Retenci¾n deriv. 1F Centrada Retenci¾n
EST0071 | (3SR+3SR)T | Est. 13 kV 3F Semi Centrada Retenci¾n deriv. 3F Semi Centrada Retenci¾n
EST0072 | (3SR+3SR+1CR)T | Est. 13 kV 3F Semi Centrada Ret. deriv. 3F Semi Centrada Ret. Deriv. 1F Centrada Ret.
EST0073 | (3SD+1CR)T | Est. 13 kV 3F Semi Centrada Doble Retenc. deriv. 1F Centrada Retenc.
EST0074 | (3SD+3SR)T | Est. 13 kV 3F Semi Centrada Doble Retenc. deriv. 3F Semi Centr. Retenc.
EST0075 | (3VA+1CR)T | Est. 13 kV 3F Volada Angular deriv. 1F Centrada Retenci¾n
EST0076 | (3BA+1CR)T | Est. 13 kV 3F Bandera Angular deriv. 1F Centrada Retenci¾n
EST0077 | (3BA+3SR)T | Est. 13 kV 3F Bandera Angular derivaci¾n 3F Semi Centrada Retenci¾n
EST0078 | (3BR+1CR)T | Est. 13 kV 3F Bandera Retenci¾n derivaci¾n 1F Centrada Retenci¾n
EST0079 | (3BD+1CR)T | Est. 13 kV 3F Bandera Doble Retenci¾n deriv. 1F Centrada Retenci¾n
EST0080 | (3BD+3SR)T | Est. 13 kV 3F Bandera Doble Retenc. deriv. 3F Semi Centrada Retenc.
EST0081 | (3TD+1CR)T | Est. 13 kV 3F Tres Postes Doble retenc. deriv. 1F Centrada Retenc.
EST0082 | (3TR+1CR)T | Est. 13 kV 3F Tres Postes Retenci¾n deriv. 1F Centrada Retenci¾n
EST0083 | (1CP+1CR+1CR)T | Est. 13 kV 1F Centrada Pasante dos deriv.1F Centrada Retenci¾n
EST0084 | (1CA+1BD)T | Est. 13 kV 1F Centrada Angular deriv. 1F Bandera Doble Retenci¾n
EST0085 | (3HP+1CR)T | Est. 13 kV 3F Dos Postes Pasante deriv. 1F Centrada Retenci¾n
EST0086 | (1CR+1CR+1CR+1CR)T | Est. 13 kV 1F Centrada Retenci¾n tres deriv.1F Centrada Retenci¾n
EST0087 | (3SR+1CA)T | Est. 13 kV 3F Semi Centrada Retenci¾n deriv. 1F Centrada Angular
EST0088 | 3HAT | Est. 13 kV 3F Dos Postes Angular
EST0089 | (3VR+1CR)T | Est. 13 kV 3F Volada Retenci¾n deriv.1F Centrada Retenci¾n
EST0090 | (3CP+1CR+1CR)T | Est. 13 kV 3F Centrada Pasante dos deriv.1F Centrada Retenci¾n
EST0091 | (3CA+1CR+1CR)T | Est. 13 kV 3F Centrada Angular dos deriv.1F Centrada Retenci¾n
EST0092 | (3CR+1CR+1CR)T | Est. 13 kV 3F Centrada Retenci¾n dos deriv.1F Centrada Retenci¾n
EST0093 | (3CD+1CR+1CR)T | Est. 13 kV 3F Centrada Doble Retenci¾n dos deriv.1F Centrada Retenci¾n
EST0094 | (3BA+1CR+1CR)T | Est. 13 kV 3F Bandera Angular dos deriv.1F Centrada Retenci¾n
EST0095 | (3BR+1CR+1CR)T | Est. 13 kV 3F Bandera Retenci¾n dos deriv.1F Centrada Retenci¾n
EST0096 | (3BD+1CR+1CR)T | Est. 13 kV 3F Bandera Doble Retenci¾n dos deriv.1F Centrada Retenci¾n
EST0097 | (3CA+3SR)T | Est. 13 kV 3F Centrada Angular deriv. 3F Semi Centrada Retenci¾n
EST0098 | (3CR+3SR)T | Est. 13 kV 3F Centrada Retenci¾n deriv. 3F Semi Centrada Retenci¾n
EST0099 | (3CD+3SR)T | Est. 13 kV 3F Centrada Doble Retenci¾n deriv. 3F Semi Centrada Retenci¾n
EST0100 | (3VA+3SR)T | Est. 13 kV 3F Volada Angular deriv. 3F Semi Centrada Retenci¾n
EST0101 | (3VD+3SR)T | Est. 13 kV 3F Volada Doble Retenci¾n deriv. 3F Semi Centrada Retenci¾n
EST0102 | (3VR+3SR)T | Est. 13 kV 3F Volada Retenci¾n deriv. 3F Semi Centrada Retenci¾n
EST0103 | (3BA+3BR)T | Est. 13 kV 3F Bandera Angular deriv. 3F Bandera Retenci¾n
EST0104 | (3BD+3BR)T | Est. 13 kV 3F Bandera Doble Retenci¾n deriv. 3F Bandera Retenci¾n
EST0105 | (3HP+1CP)T | Est. 13 kV 3F Dos Postes Pasante deriv. 1F Centrada Pasante
EST0106 | (3HR+1CP)T | Est. 13 kV 3F Dos Postes Retenci¾n deriv. 1F Centrada Pasante
EST0107 | (3HA+1CP)T | Est. 13 kV 3F Dos Postes Angular deriv. 1F Centrada Pasante
EST0108 | (3HD+1CP)T | Est. 13 kV 3F Dos Postes Doble Retenci¾n deriv. 1F Centrada Pasante
EST0109 | (3SP+2CR)T | Est. 13 kV 3F Semicentrada Pasante deriv. 2F Centrada Retenci¾n
EST0110 | (3HR+1CR+1CR)T | Est. 13 kV 3F Dos Postes Retenci¾n dos deriv. 1F Centrada Retenci¾n
EST0111 | (3HA+1CR+1CR)T | Est. 13 kV 3F Dos Postes Angular dos deriv. 1F Centrada Retenci¾n
EST0112 | (3HP+1CR+1CR)T | Est. 13 kV 3F Dos Postes Pasante dos deriv. 1F Centrada Retenci¾n
EST0113 | (3TD+1CR+1CR)T | Est. 13 kV 3F Tres Postes Doble Reten. dos deriv. 1F Centrada Reten.
EST0114 | (3HP+3CR)T | Est. 13 kV 3F Dos Postes Pasante deriv. 3F Centrada Retenci¾n
EST0115 | (3HR+3SR)T | Est. 13 kV 3F Dos Postes Retenci¾n deriv. 3F Semi Centrada Retenci¾n
EST0116 | (3HA+3SR)T | Est. 13 kV 3F Dos Postes Angular deriv. 3F Semi Centrada Retenci¾n
EST0117 | (3HD+3SR)T | Est. 13 kV 3F Dos Postes Doble Reten. deriv. 3F Semi Centrada Reten.
EST0118 | (3CP+3SP)T | Est. 13 kV 3F Centrada Pasante deriv. 3F Semi Centrada Pasante
EST0119 | (3CP+3SR)T | Est. 13 kV 3F Centrada Pasante deriv. 3F Semi Centrada Retenci¾n
EST0120 | (3SR+1CP)T | Est. 13 kV 3F Semi Centrada Retenci¾n deriv. 1F Centrada Pasante
EST0121 | (3SD+3SP)T | Est. 13 kV 3F Semi Centrada Doble Reten. deriv. 3F Semi Centrada Pasante
EST0122 | (3SD+3CP)T | Est. 13 kV 3F Semi Centrada Doble Reten. deriv. 3F Centrada Pasante
EST0123 | (1BA+1CR+1CR)T | Est. 13 kV 1F Bandera Angular dos deriv. 1F Centrada Retenci¾n
EST0124 | (3SR+3SR+1CR)T | Est. 13 kV 3F Semi Centrada Reten. deriv. 3F Semi Centrada Reten. deriv. 1F Centrada Reten.
EST0125 | (3SR+3SR+3SR)T | Est. 13 kV 3F Semi Centrada Reten. dos deriv. 3F Semi Centrada Reten.
EST0126 | (3VD+3SP)T | Est. 13 kV 3F Volada Doble Reten. deriv. 3F Semi Centrada Pasante
EST0127 | (3TD+3CR)T | Est. 13 kV 3F Tres Postes Doble Reten. deriv. 3F Centrada Retenci¾n
EST0128 | (1BA+1CR)T | Est. 13 kV 1F Bandera Angular deriv. 1F Centrada Retenci¾n
ESV0001 | 1CPV | Est. 22 kV 1F Centrada Pasante
ESV0002 | 1CAV | Est. 22 kV 1F Centrada Angular
ESV0003 | 1CRV | Est. 22 kV 1F Centrada Retenci¾n
ESV0004 | 1CDV | Est. 22 kV 1F Centrada Doble retenci¾n
ESV0005 | 1VPV | Est. 22 kV 1F En volado Pasante
ESV0006 | 1VAV | Est. 22 kV 1F En volado Angular
ESV0007 | 1VRV | Est. 22 kV 1F En volado Retenci¾n
ESV0008 | 1VDV | Est. 22 kV 1F En volado Doble retenci¾n
ESV0009 | 1BAV | Est. 22 kV 1F Bandera Angular
ESV0010 | 1BDV | Est. 22 kV 1F Bandera Doble retenci¾n
ESV0011 | 2CPV | Est. 22 kV 2F Centrada Pasante
ESV0012 | 2CAV | Est. 22 kV 2F Centrada Angular
ESV0013 | 2CRV | Est. 22 kV 2F Centrada Retenci¾n
ESV0014 | 2CDV | Est. 22 kV 2F Centrada Doble retenci¾n
ESV0015 | 2VPV | Est. 22 kV 2F En volado Pasante
ESV0016 | 2VAV | Est. 22 kV 2F En volado Angular
ESV0017 | 2VRV | Est. 22 kV 2F En volado Retenci¾n
ESV0018 | 2VDV | Est. 22 kV 2F En volado Doble retenci¾n
ESV0019 | 3CPV | Est. 22 kV 3F Centrada Pasante
ESV0020 | 3CAV | Est. 22 kV 3F Centrada Angular
ESV0021 | 3CRV | Est. 22 kV 3F Centrada Retenci¾n
ESV0022 | 3CDV | Est. 22 kV 3F Centrada Doble retenci¾n
ESV0023 | 3SPV | Est. 22 kV 3F Semicentrada Pasante
ESV0024 | 3SAV | Est. 22 kV 3F Semicentrada Angular
ESV0025 | 3SRV | Est. 22 kV 3F Semicentrada Retenci¾n
ESV0026 | 3SDV | Est. 22 kV 3F Semicentrada Doble retenci¾n
ESV0027 | 3VPV | Est. 22 kV 3F En volado Pasante
ESV0028 | 3VAV | Est. 22 kV 3F En volado Angular
ESV0029 | 3VRV | Est. 22 kV 3F En volado Retenci¾n
ESV0030 | 3VDV | Est. 22 kV 3F En volado Doble retenci¾n
ESV0031 | 3HPV | Est. 22 kV 3F Dos Postes Pasante
ESV0032 | 3HRV | Est. 22 kV 3F Dos Postes Retenci¾n
ESV0033 | 3HDV | Est. 22 kV 3F Dos Postes Doble retenci¾n
ESV0034 | 3TRV | Est. 22 kV 3F Tres Postes Retenci¾n
ESV0035 | 3TDV | Est. 22 kV 3F Tres Postes Doble retenci¾n
ESV0036 | 3BAV | Est. 22 kV 3F Bandera Angular
ESV0037 | 3BRV | Est. 22 kV 3F Bandera Retenci¾n
ESV0038 | 3BDV | Est. 22 kV 3F Bandera Doble retenci¾n
ESV0039 | 3LPV | Est. 22 kV 3F Line Poste Pasante
ESV0040 | (1CP+1CR)V | Est. 22 kV 1F Centrada Pasante deriv. 1F Centrada Retenci¾n
ESV0041 | (1CP+1BA)V | Est. 22 kV 1F Centrada Pasante deriv. 1F Bandera Angular
ESV0042 | (1CA+1BA)V | Est. 22 kV 1F Centrada Angular deriv. 1F Bandera Angular
ESV0043 | (1CA+1CR)V | Est. 22 kV 1F Centrada Angular deriv. 1F Centrada Retenci¾n
ESV0044 | (1CR+1BA)V | Est. 22 kV 1F Centrada Retenci¾n deriv. 1F Bandera Angular
ESV0045 | (1CR+1BD)V | Est. 22 kV 1F Centrada Retenci¾n deriv. 1F Bandera Doble Retenc.
ESV0046 | (1CR+1CR)V | Est. 22 kV 1F Centrada Retenci¾n deriv. 1F Centrada Retenci¾n
ESV0047 | (1CR+1CR+1CR)V | Est. 22 kV 1F Centrada Retenci¾n dos deriv.1F Centrada Retenci¾n
ESV0048 | (1CD+1CR)V | Est. 22 kV 1F Centrada Doble Retenci¾n deriv. 1F Centrada Retenci¾n
ESV0049 | (1VP+1CR)V | Est. 22 kV 1F Volada Pasante deriv. 1F Centrada Retenci¾n
ESV0050 | (2VP+1CR)V | Est. 22 kV 2F Volada Pasante deriv. 1F Centrada Retenci¾n
ESV0051 | (2CP+2CR)V | Est. 22 kV 2F Centrada Pasante deriv. 2F Centrada Retenci¾n
ESV0052 | (2CP+1CR)V | Est. 22 kV 2F Centrada Pasante deriv. 1F Centrada Retenci¾n
ESV0053 | (2CR+2CR)V | Est. 22 kV 2F Centrada Retencion deriv. 2F Centrada Retenci¾n
ESV0054 | (3CP+3CR)V | Est. 22 kV 3F Centrada Pasante deriv. 3F Centrada Retenci¾n
ESV0055 | (3CP+2CR)V | Est. 22 kV 3F Centrada Pasante deriv. 2F Centrada Retenci¾n
ESV0056 | (3CP+1CR)V | Est. 22 kV 3F Centrada Pasante deriv. 1F Centrada Retenci¾n
ESV0057 | (3CA+1CR)V | Est. 22 kV 3F Centrada Angular deriv. 1F Centrada Retenci¾n
ESV0058 | (3CR+3CR)V | Est. 22 kV 3F Centrada Retenci¾n deriv. 3F Centrada Retenci¾n
ESV0059 | (3CR+2CR)V | Est. 22 kV 3F Centrada Retenci¾n deriv. 2F Centrada Retenci¾n
ESV0060 | (3CR+1CR)V | Est. 22 kV 3F Centrada Retenci¾n deriv. 1F Centrada Retenci¾n
ESV0061 | (3CD+1CR)V | Est. 22 kV 3F Centrada Doble Retenci¾n deriv. 1F Centrada Retenci¾n
ESV0062 | (3SP+3SR)V | Est. 22 kV 3F Semi Centrada Pasante deriv. 3F Semi Centrada Retenci¾n
ESV0063 | (3SP+1CR)V | Est. 22 kV 3F Semi Centrada Pasante deriv. 1F Centrada Retenci¾n
ESV0064 | (3SA+1CR)V | Est. 22 kV 3F Semi Centrada Angular deriv. 1F Centrada Retenci¾n
ESV0065 | (3SA+3SR)V | Est. 22 kV 3F Semi Centrada Angular deriv. 3F Semi Centrada Retenci¾n
ESV0066 | (3SR+1CR)V | Est. 22 kV 3F Semi Centrada Retenci¾n deriv. 1F Centrada Retenci¾n
ESV0067 | (3SR+3SR)V | Est. 22 kV 3F Semi Centrada Retenci¾n deriv. 3F Semi Centrada Retenci¾n
ESV0068 | (3SR+3SR+1CR)V | Est. 22 kV 3F Semi Cen. Retenci¾n deriv. 3F Semi Cen. Ret. 1F Cen. Ret.
ESV0069 | (3SD+1CR)V | Est. 22 kV 3F Semi Centrada Doble Retenc. deriv. 1F Centrada Retenc.
ESV0070 | (3SD+3SR)V | Est. 22 kV 3F Semi Centr. Doble Retenc. deriv. 3F Semi Centr. Retenc.
ESV0071 | (3VP+1CR)V | Est. 22 kV 3F Volada Pasante deriv. 1F Centrada Retenci¾n
ESV0072 | (3VP+3SR)V | Est. 22 kV 3F Volada Pasante deriv. 3F Semi Centrada Retenci¾n
ESV0073 | (3VA+1CR)V | Est. 22 kV 3F Volada Angular deriv. 1F Centrada Retenci¾n
ESV0074 | (3BA+1CR)V | Est. 22 kV 3F Bandera Angular deriv. 1F Centrada Retenci¾n
ESV0075 | (3BA+3SR)V | Est. 22 kV 3F Bandera Angular deriv. 3F Semi Centrada Retenci¾n
ESV0076 | (3BR+1CR)V | Est. 22 kV 3F Bandera Retenci¾n deriv. 1F Centrada Retenci¾n
ESV0077 | (3BD+1CR)V | Est. 22 kV 3F Bandera Doble Retenc. deriv. 1F Centrada Retenci¾n
ESV0078 | (3BD+3SR)V | Est. 22 kV 3F Bandera Doble Retenc. deriv. 3F Semi Centrada Retenc.
ESV0079 | (3TD+1CR)V | Est. 22 kV 3F Tres Postes Doble retenc. deriv. 1F Centrada Retenc.
ESV0080 | (3TR+1CR)V | Est. 22 kV 3F Tres Postes Retenci¾n deriv. 1F Centrada Retenci¾n
ESV0082 | (1BA+1CR)V | Est. 22 kV 1F Bandera Angular deriv. 1F Centrada Retenci¾n
ESV0083 | (1CP+1CR+1CR)V | Est. 22 kV 1F Centrada Pasante dos deriv.1F Centrada Retenci¾n
ESV0084 | (1CA+1BD)V | Est. 22 kV 1F Centrada Angular deriv. 1F Bandera Doble Retenci¾n
ESV0085 | (3HP+1CR)V | Est. 22 kV 3F Dos Postes Pasante deriv. 1F Centrada Retenci¾n
ESV0086 | (1CR+1CR+1CR+1CR)V | Est. 22 kV 1F Centrada Retenci¾n tres deriv.1F Centrada Retenci¾n
ESV0087 | (3SR+1CA)V | Est. 22 kV 3F Semi Centrada Retenci¾n deriv. 1F Centrada Angular
ESV0088 | 3HAV | Est. 22 kV 3F Dos Postes Angular
ESV0089 | (3VR+1CR)V | Est. 22 kV 3F Volada Retenci¾n deriv.1F Centrada Retenci¾n
ESV0090 | (3CP+1CR+1CR)V | Est. 22 kV 3F Centrada Pasante dos deriv.1F Centrada Retenci¾n
ESV0091 | (3CA+1CR+1CR)V | Est. 22 kV 3F Centrada Angular dos deriv.1F Centrada Retenci¾n
ESV0092 | (3CR+1CR+1CR)V | Est. 22 kV 3F Centrada Retenci¾n dos deriv.1F Centrada Retenci¾n
ESV0093 | (3CD+1CR+1CR)V | Est. 22 kV 3F Centrada Doble Retenci¾n dos deriv.1F Centrada Retenci¾n
ESV0094 | (3BA+1CR+1CR)V | Est. 22 kV 3F Bandera Angular dos deriv.1F Centrada Retenci¾n
ESV0095 | (3BR+1CR+1CR)V | Est. 22 kV 3F Bandera Retenci¾n dos deriv.1F Centrada Retenci¾n
ESV0096 | (3BD+1CR+1CR)V | Est. 22 kV 3F Bandera Doble Retenci¾n dos deriv.1F Centrada Retenci¾n
ESV0097 | (3CA+3SR)V | Est. 22 kV 3F Centrada Angular deriv. 3F Semi Centrada Retenci¾n
ESV0098 | (3CR+3SR)V | Est. 22 kV 3F Centrada Retenci¾n deriv. 3F Semi Centrada Retenci¾n
ESV0099 | (3CD+3SR)V | Est. 22 kV 3F Centrada Doble Retenci¾n deriv. 3F Semi Centrada Retenci¾n
ESV0100 | (3VA+3SR)V | Est. 22 kV 3F Volada Angular deriv. 3F Semi Centrada Retenci¾n
ESV0101 | (3VD+3SR)V | Est. 22 kV 3F Volada Doble Retenci¾n deriv. 3F Semi Centrada Retenci¾n
ESV0102 | (3VR+3SR)V | Est. 22 kV 3F Volada Retenci¾n deriv. 3F Semi Centrada Retenci¾n
ESV0103 | (3BA+3BR)V | Est. 22 kV 3F Bandera Angular deriv. 3F Bandera Retenci¾n
ESV0104 | (3BD+3BR)V | Est. 22 kV 3F Bandera Doble Retenci¾n deriv. 3F Bandera Retenci¾n
ESV0105 | (3HP+1CP)V | Est. 22 kV 3F Dos Postes Pasante deriv. 1F Centrada Pasante
ESV0106 | (3HR+1CP)V | Est. 22 kV 3F Dos Postes Retenci¾n deriv. 1F Centrada Pasante
ESV0107 | (3HA+1CP)V | Est. 22 kV 3F Dos Postes Angular deriv. 1F Centrada Pasante
ESV0108 | (3HD+1CP)V | Est. 22 kV 3F Dos Postes Doble Retenci¾n deriv. 1F Centrada Pasante
ESV0109 | (3SP+2CR)V | Est. 22 kV 3F Semicentrada Pasante deriv. 2F Centrada Retenci¾n
ESV0110 | (3HR+1CR+1CR)V | Est. 22 kV 3F Dos Postes Retenci¾n dos deriv. 1F Centrada Retenci¾n
ESV0111 | (3HA+1CR+1CR)V | Est. 22 kV 3F Dos Postes Angular dos deriv. 1F Centrada Retenci¾n
ESV0112 | (3HP+1CR+1CR)V | Est. 22 kV 3F Dos Postes Pasante dos deriv. 1F Centrada Retenci¾n
ESV0113 | (3TD+1CR+1CR)V | Est. 22 kV 3F Tres Postes Doble Reten. dos deriv. 1F Centrada Reten.
ESV0114 | (3HP+3CR)V | Est. 22 kV 3F Dos Postes Pasante deriv. 3F Centrada Retenci¾n
ESV0115 | (3HR+3SR)V | Est. 22 kV 3F Dos Postes Retenci¾n deriv. 3F Semi Centrada Retenci¾n
ESV0116 | (3HA+3SR)V | Est. 22 kV 3F Dos Postes Angular deriv. 3F Semi Centrada Retenci¾n
ESV0117 | (3HD+3SR)V | Est. 22 kV 3F Dos Postes Doble Reten. deriv. 3F Semi Centrada Reten.
ESV0118 | (3CP+3SP)V | Est. 22 kV 3F Centrada Pasante deriv. 3F Semi Centrada Pasante
ESV0119 | (3CP+3SR)V | Est. 22 kV 3F Centrada Pasante deriv. 3F Semi Centrada Retenci¾n
ESV0120 | (3SR+1CP)V | Est. 22 kV 3F Semi Centrada Retenci¾n deriv. 1F Centrada Pasante
ESV0121 | (3SD+3SP)V | Est. 22 kV 3F Semi Centrada Doble Reten. deriv. 3F Semi Centrada Pasante
ESV0122 | (3SD+3CP)V | Est. 22 kV 3F Semi Centrada Doble Reten. deriv. 3F Centrada Pasante
ESV0123 | (1BA+1CR+1CR)V | Est. 22 kV 1F Bandera Angular dos deriv. 1F Centrada Retenci¾n
ESV0124 | (3SR+3SR+1CR)V | Est. 22 kV 3F Semi Centrada Reten. deriv. 3F Semi Centrada Reten. Deriv. 1F Centrada Reten.
ESV0125 | (3SR+3SR+3SR)V | Est. 22 kV 3F Semi Centrada Reten. dos deriv. 3F Semi Centrada Reten.
ESV0126 | (3VD+3SP)V | Est. 22 kV 3F Volada Doble Reten. deriv. 3F Semi Centrada Pasante
ESV0127 | (3TD+3CR)V | Est. 22 kV 3F Tres Postes Doble Reten. Deriv. 3F Centrada Retenci¾n
MEC0001 | 1E100_1A | Medidor 120V 1F2H - Masivo Electr. EnergÝa Activa - 100 A_ Forma 1A
MED0001 | 1D200_2S | Medidor 240V 1F3H - Espec. Electr. EnergÝa A-D - 200 A_ Forma 2S
MED0002 | 1E100_2A | Medidor 240V 1F3H - Masivo Electr. EnergÝa Activa - 100 A_ Forma 2A
MED0003 | 1R20_4S | Medidor 240V 1F3H - Espec. Electr. EnergÝa A-R-D-M - 20 A_ Forma 4S
MED0004 | 1R200_2S | Medidor 240V 1F3H - Espec. Electr. EnergÝa A-R-D-M - 200 A_ Forma 2S
MED0005 | 2D200_12S | Medidor 208V 2F3H - Espec. Electr. EnergÝa A-D - 200 A_ Forma 12S
MED0006 | 3R200_12S | Medidor 208V 2F3H - Espec. Electr. EnergÝa A-R-D-M - 200 A_ Forma 12S
MED0007 | 3R20_9S | Medidor 240V 3F4H - Espec. Electr. EnergÝa A-R-D-M - 20 A_ Forma 9S
MED0008 | 3R20_10A | Medidor 240V 3F4H - Espec. Electr. EnergÝa A-R-D-M - 20 A_ Forma 10A
MED0009 | 3R200_16S | Medidor 240V 3F4H - Espec. Electr. EnergÝa A-R-D-M - 200 A_ Forma 16S
MET0001 | 1R20_3S | Medidor 13kV 1F3H - Espec. Electr. EnergÝa A-R-D-M - 20 A_ Forma 3S
MET0002 | 3R20_10A | Medidor 13kV 3F4H - Espec. Electr. EnergÝa A-R-D-M - 20 A_ Forma 10A
MET0003 | 3R20_9S | Medidor 13kV 3F4H - Espec. Electr. EnergÝa A-R-D-M - 20 A_ Forma 9S
MET0004 | 3R20_6S | Medidor 13kV 3F4H - Espec. Electr. EnergÝa A-R-D-M - 20 A_ Forma 6S
MET0005 | 3R20_5S | Medidor 13kV 3F4H - Espec. Electr. EnergÝa A-R-D-M - 20 A_ Forma 5S
MEU0001 | 3R20_10A | Medidor 440V 3F4H - Espec. Electr. EnergÝa A-R-D-M - 20 A_ Forma 10A
MEV0001 | 3R20_10A | Medidor 22kV 3F4H - Espec. Electr. EnergÝa A-R-D-M - 20 A_ Forma 10A
MEV0002 | 3R20_9S | Medidor 22kV 3F4H - Espec. Electr. EnergÝa A-R-D-M - 20 A_ Forma 9S
MEV0003 | 3R20_5S | Medidor 22kV 3F4H - Espec. Electr. EnergÝa A-R-D-M - 20 A_ Forma 5S
POO0101 | PHC9_350 | Poste Hormig¾n armado Circular de 9m carga de rotura 350kg
POO0102 | PHC9_400 | Poste Hormig¾n armado Circular de 9m carga de rotura 400kg
POO0103 | PHC9_475 | Poste Hormig¾n armado Circular de 9m carga de rotura 475kg
POO0104 | PHC9_500 | Poste Hormig¾n armado Circular de 9m carga de rotura 500kg
POO0112 | PHC9_2000 | Poste Hormig¾n armado Circular de 9m carga de rotura 2000kg
POO0201 | PHR9_350 | Poste Hormig¾n armado Rectangular de 9m carga de rotura 350kg
POO0204 | PHR9_500 | Poste Hormig¾n armado Rectangular de 9m carga de rotura 500kg
POO0301 | PPC9_350 | Poste Plßstico fibra de vidrio Circular de 9m carga de rotura 350kg
POO0302 | PPC9_350 | Poste Plßstico fibra de vidrio Circular de 9m carga de rotura 350kg
POO0304 | PPC9_500 | Poste Plßstico fibra de vidrio Circular de 9m carga de rotura 500kg
POO0400 | PEC9 | Poste Metßlico Circular de 9m
POO0500 | PMC9 | Poste Madera Circular de 9m
POO0602 | PHC10_400 | Poste Hormig¾n armado Circular de 10m carga de rotura 400kg
POO0604 | PHC10_500 | Poste Hormig¾n armado Circular de 10m carga de rotura 500kg
POO0702 | PPC10_400 | Poste Plßstico fibra de vidrio Circular de 10m carga de rotura 400kg
POO0704 | PPC10_500 | Poste Plßstico fibra de vidrio Circular de 10m carga de rotura 500kg
POO0800 | PEC10 | Poste Metßlico Circular de 10m
POO0900 | PMC10 | Poste Madera Circular de 10m
POO1001 | PHC11_350 | Poste Hormig¾n armado Circular de 11m carga de rotura 350kg
POO1002 | PHC11_400 | Poste Hormig¾n armado Circular de 11m carga de rotura 400kg
POO1003 | PHC11_475 | Poste Hormig¾n armado Circular de 11m carga de rotura 475kg
POO1004 | PHC11_500 | Poste Hormig¾n armado Circular de 11m carga de rotura 500kg
POO1007 | PHC11_700 | Poste Hormig¾n armado Circular de 11m carga de rotura 700kg
POO1101 | PHR11_350 | Poste Hormig¾n armado Rectangular de 11m carga de rotura 350kg
POO1102 | PHR11_400 | Poste Hormig¾n armado Rectangular de 11m carga de rotura 400kg
POO1104 | PHR11_500 | Poste Hormig¾n armado Rectangular de 11m carga de rotura 500kg
POO1202 | PPC11_400 | Poste Plßstico fibra de vidrio Circular de 11m carga de rotura 400kg
POO1204 | PPC11_500 | Poste Plßstico fibra de vidrio Circular de 11m carga de rotura 500kg
POO1300 | PEC11 | Poste Metßlico Circular de 11m
POO1400 | PMC11 | Poste Madera Circular de 11m
POO1501 | PHC11.5_350 | Poste Hormig¾n armado Circular de 11.5m carga de rotura 350kg
POO1502 | PHC11.5_400 | Poste Hormig¾n armado Circular de 11.5m carga de rotura 400kg
POO1503 | PHC11.5_475 | Poste Hormig¾n armado Circular de 11.5m carga de rotura 475kg
POO1504 | PHC11.5_500 | Poste Hormig¾n armado Circular de 11.5m carga de rotura 500kg
POO1506 | PHC11.5_675 | Poste Hormig¾n armado Circular de 11.5m carga de rotura 675kg
POO1512 | PHC11.5_2000 | Poste Hormig¾n armado Circular de 11.5m carga de rotura 2000kg
POO1602 | PHC12_400 | Poste Hormig¾n armado Circular de 12m carga de rotura 400kg
POO1604 | PHC12_500 | Poste Hormig¾n armado Circular de 12m carga de rotura 500kg
POO1605 | PHC12_600 | Poste Hormig¾n armado Circular de 12m carga de rotura 600kg
POO1609 | PHC12_1000 | Poste Hormig¾n armado Circular de 12m carga de rotura 1000kg
POO1612 | PHC12_2000 | Poste Hormig¾n armado Circular de 12m carga de rotura 2000kg
POO1702 | PPC12_400 | Poste Plßstico fibra de vidrio Circular de 12m carga de rotura 400kg
POO1704 | PPC12_500 | Poste Plßstico fibra de vidrio Circular de 12m carga de rotura 500kg
POO1800 | PEC12 | Poste Metßlico Circular de 12m
POO1900 | PMC12 | Poste Madera Circular de 12m
POO2004 | PHC12.5_500 | Poste Hormig¾n armado Circular de 12.5m carga de rotura 500kg
POO2005 | PHC12.5_600 | Poste Hormig¾n armado Circular de 12.5m carga de rotura 600kg
POO2006 | PHC12.5_675 | Poste Hormig¾n armado Circular de 12.5m carga de rotura 675kg
POO2104 | PHC13_500 | Poste Hormig¾n armado Circular de 13m carga de rotura 500kg
POO2105 | PHC13_600 | Poste Hormig¾n armado Circular de 13m carga de rotura 600kg
POO2106 | PHC13_675 | Poste Hormig¾n armado Circular de 13m carga de rotura 675kg
POO2204 | PHC13.5_500 | Poste Hormig¾n armado Circular de 13.5m carga de rotura 500kg
POO2205 | PHC13.5_600 | Poste Hormig¾n armado Circular de 13.5m carga de rotura 600kg
POO2206 | PHC13.5_675 | Poste Hormig¾n armado Circular de 13.5m carga de rotura 675kg
POO2209 | PHC13.5_1000 | Poste Hormig¾n armado Circular de 13.5m carga de rotura 1000kg
POO2304 | PHC14_500 | Poste Hormig¾n armado Circular de 14m carga de rotura 500kg
POO2305 | PHC14_600 | Poste Hormig¾n armado Circular de 14m carga de rotura 600kg
POO2306 | PHC14_675 | Poste Hormig¾n armado Circular de 14m carga de rotura 675kg
POO2307 | PHC14_700 | Poste Hormig¾n armado Circular de 14m carga de rotura 700kg
POO2404 | PHC14.5_500 | Poste Hormig¾n armado Circular de 14.5m carga de rotura 500kg
POO2405 | PHC14.5_600 | Poste Hormig¾n armado Circular de 14.5m carga de rotura 600kg
POO2406 | PHC14.5_675 | Poste Hormig¾n armado Circular de 14.5m carga de rotura 675kg
POO2501 | PHC15_350 | Poste Hormig¾n armado Circular de 15m carga de rotura 350kg
POO2502 | PHC15_400 | Poste Hormig¾n armado Circular de 15m carga de rotura 400kg
POO2504 | PHC15_500 | Poste Hormig¾n armado Circular de 15m carga de rotura 500kg
POO2505 | PHC15_600 | Poste Hormig¾n armado Circular de 15m carga de rotura 600kg
POO2604 | PHR15_500 | Poste Hormig¾n armado Rectangular de 15m carga de rotura 500kg
POO2607 | PHR15_700 | Poste Hormig¾n armado Rectangular de 15m carga de rotura 700kg
POO2608 | PHR15_800 | Poste Hormig¾n armado Rectangular de 15m carga de rotura 800kg
POO2611 | PHR15_1500 | Poste Hormig¾n armado Rectangular de 15m carga de rotura 1500kg
POO2612 | PHR15_2000 | Poste Hormig¾n armado Rectangular de 15m carga de rotura 2000kg
POO2613 | PHR15_3000 | Poste Hormig¾n armado Rectangular de 15m carga de rotura 3000kg
POO2700 | PEC14 | Poste Metßlico Circular de 14m
POO2701 | HR14_350 | Poste Hormig¾n armado Rectangular de 14 m carga de rotura 350 kg
POO2800 | PEC16 | Poste Metßlico Circular de 16m
POO2804 | HR16.5_500 | Poste Hormig¾n armado Rectangular de 16.5 m carga de rotura 500 kg
POO2808 | HR16.5_800 | Poste Hormig¾n armado Rectangular de 16.5 m carga de rotura 800 kg
POO2900 | PEC6 | Poste Metßlico Circular de 6m
POO2905 | HR18_600 | Poste Hormig¾n armado Rectangular de 18 m carga de rotura 600 kg
POO3000 | PEC3 | Poste Metßlico Circular de 3m
POO3014 | HR20_1200 | Poste Hormig¾n armado Rectangular de 20 m carga de rotura 1200 kg
POO3102 | PHR14_400 | Poste Hormig¾n armado Rectangular de 14m carga de rotura 400kg
POO3114 | PHR14_750 | Poste Hormig¾n armado Rectangular de 14m carga de rotura 750kg
POO3115 | HR21_2400 | Poste Hormig¾n armado Rectangular de 21 m carga de rotura 2400 kg
POO3116 | PHR14_1100 | Poste Hormig¾n armado Rectangular de 14m carga de rotura 1100kg
POO3117 | HR21_1200 | Poste Hormig¾n armado Rectangular de 21 m carga de rotura 1200 kg
POO3208 | PHR18_800 | Poste Hormig¾n armado Rectangular de 18m carga de rotura 800kg
POO3210 | PHR18_1200 | Poste Hormig¾n armado Rectangular de 18m carga de rotura 1200kg
POO3214 | HR23_1200 | Poste Hormig¾n armado Rectangular de 23 m carga de rotura 1200 kg
POO3215 | HR23_2400 | Poste Hormig¾n armado Rectangular de 23 m carga de rotura 2400 kg
POO3315 | PHC20_2400 | Poste Hormig¾n armado Circular de 20m carga de rotura 2400kg
POO3415 | PHR20_2400 | Poste Hormig¾n armado Rectangular de 20m carga de rotura 2400kg
POO3515 | PHC21_2400 | Poste Hormig¾n armado Circular de 21m carga de rotura 2400kg
POO3600 | PEC8 | Poste Metßlico Circular de 8m
POO3704 | PHC18_500 | Poste Hormig¾n armado Circular de 18m carga de rotura 500kg
POO3802 | PHR12_400 | Poste Hormig¾n armado Rectangular de 12m carga de rotura 400kg
POO3900 | PMC8.5 | Poste Madera Circular de 8.5m
PTO0001 | PTAC8_1 | P. a Tierra en Acometida Cond. de Cu Cal. 8 AWG 1 Var.
PTO0002 | PTDA9_1 | P. a Tierra en Red Secun. Desnuda Cab. Alumo. 7H Cal. 9 AWG 1 Var.
PTO0003 | PTDC2_1 | P. a Tierra en Red Secun. Desnuda Cond. Cu Cal. 2 AWG 1 Var.
PTO0004 | PTPA9_1 | P. a Tierra en Red Secun. Preen. Cab. Alumo. 7H Calibre 9 AWG 1 Var.
PTO0005 | PTPC2_1 | P. a Tierra en Red Secun. Preen. Cond. de Cu Calibre 2 AWG 1 Var.
SPD0001 | 1TA | Secc. 240V 1F con conector simple tipo estanco 7 a 4/0 - 16 a 7 AWG
SPD0002 | 1TD | Secc. 240V 1F con conector doble tipo estanco 5 a 4/0 - 12 a 2 AWG
SPD0003 | 1TC | Secc. 240V 1F con conector doble tipo estanco 3 a 4/0 AWG
SPD0004 | 2L25 | Secc. 240V 2F con fusible NH 25 A
SPD0005 | 2L35 | Secc. 240V 2F con fusible NH 35 A
SPD0006 | 2L63 | Secc. 240V 2F con fusible NH 63 A
SPD0007 | 2L80 | Secc. 240V 2F con fusible NH 80 A
SPD0008 | 2L100 | Secc. 240V 2F con fusible NH 100 A
SPD0009 | 2L125 | Secc. 240V 2F con fusible NH 125 A
SPD0010 | 2L160 | Secc. 240V 2F con fusible NH 160 A
SPD0011 | 2L224 | Secc. 240V 2F con fusible NH 224 A
SPD0012 | 2L250 | Secc. 240V 2F con fusible NH 250 A
SPD0013 | 2L400 | Secc. 240V 2F con fusible NH 400 A
SPD0014 | 2L500 | Secc. 240V 2F con fusible NH 500 A
SPD0015 | 2L630 | Secc. 240V 2F con fusible NH 630 A
SPD0016 | 2L800 | Secc. 240V 2F con fusible NH 800 A
SPD0017 | 3L25 | Secc. 240V 3F con fusible NH 25 A
SPD0018 | 3L35 | Secc. 240V 3F con fusible NH 35 A
SPD0019 | 3L63 | Secc. 240V 3F con fusible NH 63 A
SPD0020 | 3L80 | Secc. 240V 3F con fusible NH 80 A
SPD0021 | 3L100 | Secc. 240V 3F con fusible NH 100 A
SPD0022 | 3L125 | Secc. 240V 3F con fusible NH 125 A
SPD0023 | 3L160 | Secc. 240V 3F con fusible NH 160 A
SPD0024 | 3L224 | Secc. 240V 3F con fusible NH 224 A
SPD0025 | 3L250 | Secc. 240V 3F con fusible NH 250 A
SPD0026 | 3L400 | Secc. 240V 3F con fusible NH 400 A
SPD0027 | 3L500 | Secc. 240V 3F con fusible NH 500 A
SPD0028 | 3L630 | Secc. 240V 3F con fusible NH 630 A
SPD0029 | 3L800 | Secc. 240V 3F con fusible NH 800 A
SPD0030 | 2D160 | Secc. 240V 2F con seccionador fusible unipolar cerrado 160 A
SPD0031 | 3D160 | Secc. 240V 3F con seccionador fusible unipolar cerrado 160 A
SPD0032 | 2L355 | Secc. 240V 2F con fusible NH 355 A
SPE0001 | 3C600E | Secc. 69kV 3F con seccionador de cuchilla 600A
SPO0001 | 1F1H | Secc. 1F con fusible 1H
SPO0002 | 1F2H | Secc. 1F con fusible 2H
SPO0003 | 1F3H | Secc. 1F con fusible 3H
SPO0004 | 1F5H | Secc. 1F con fusible 5H
SPO0005 | 1B6K | Secc. 1F con fusible 6K
SPO0006 | 1B8K | Secc. 1F con fusible 8K
SPO0007 | 1B10K | Secc. 1F con fusible 10K
SPO0008 | 1B12K | Secc. 1F con fusible 12K
SPO0009 | 1B15K | Secc. 1F con fusible 15K
SPO0010 | 1GA | Secc. 1F con grapa deriv. en caliente 8 a 2/0 - 8 A 1/0 ACSR
SPO0011 | 1GB | Secc. 1F con grapa deriv. en caliente 6 a 4/0 AAC/ACSR
SPO0012 | 1CA | Secc. 1F con conector de compresi¾n 1 a 2/0 ACSR
SPO0013 | 1CB | Secc. 1F con conector de compresi¾n 3/0 a 4/0 ACSR
SPO0014 | 1CC | Secc. 1F con conector de compresi¾n 4/0 a 477 ACSR
SPO0015 | 1UA | Secc. 1F con conector ranuras paralelas 3 a 2/0 - 6 a 2/0 Al/Cu
SPO0016 | 1UB | Secc. 1F con conector ranuras paralelas 1/0 a 4/0 - 6 a 4/0 Al/Cu
SPO0017 | 1UC | Secc. 1F con conector ranuras paralelas 4/0 a 300 - 6 a 300 ACSR/AAAC
SPO0018 | 1UD | Secc. 1F con conector ranuras paralelas 336.4 A 397.5 ACSR/AAAC
SPO0019 | 2F1H | Secc. 2F con fusible 1H
SPO0020 | 2F2H | Secc. 2F con fusible 2H
SPO0021 | 2F3H | Secc. 2F con fusible 3H
SPO0022 | 2F5H | Secc. 2F con fusible 5H
SPO0023 | 2B6K | Secc. 2F con fusible 6K
SPO0024 | 2B8K | Secc. 2F con fusible 8K
SPO0025 | 2B10K | Secc. 2F con fusible 10K
SPO0026 | 2B12K | Secc. 2F con fusible 12K
SPO0027 | 2B15K | Secc. 2F con fusible 15K
SPO0028 | 2GA | Secc. 2F con grapa derivaci¾n en caliente 8 a 2/0 - 8 A 1/0 ACSR
SPO0029 | 2GB | Secc. 2F con grapa derivaci¾n en caliente 6 a 4/0 AAC/ACSR
SPO0030 | 2CA | Secc. 2F con conector de compresi¾n 1 a 2/0 ACSR
SPO0031 | 2CB | Secc. 2F con conector de compresi¾n 3/0 a 4/0 ACSR
SPO0032 | 2CC | Secc. 2F con conector de compresi¾n 4/0 a 477 ACSR
SPO0033 | 2UA | Secc. 2F con conector ranuras paralelas 3 a 2/0 - 6 a 2/0 Al/Cu
SPO0034 | 2UB | Secc. 2F con conector ranuras paralelas 1/0 a 4/0 - 6 a 4/0 Al/Cu
SPO0035 | 2UC | Secc. 2F con conector ranuras paralelas 4/0 a 300 - 6 a 300 ACSR/AAAC
SPO0036 | 2UD | Secc. 2F con conector ranuras paralelas 336.4 A 397.5 ACSR/AAAC
SPO0037 | 3F3H | Secc. 3F con fusible 3H
SPO0038 | 3F5H | Secc. 3F con fusible 5H
SPO0039 | 3B6K | Secc. 3F con fusible 6K
SPO0040 | 3B8K | Secc. 3F con fusible 8K
SPO0041 | 3B10K | Secc. 3F con fusible 10K
SPO0042 | 3B12K | Secc. 3F con fusible 12K
SPO0043 | 3B15K | Secc. 3F con fusible 15K
SPO0044 | 3B20K | Secc. 3F con fusible 20K
SPO0045 | 3B30K | Secc. 3F con fusible 30K
SPO0046 | 3B40K | Secc. 3F con fusible 40K
SPO0047 | 3B50K | Secc. 3F con fusible 50K
SPO0048 | 3B80K | Secc. 3F con fusible 80K
SPO0049 | 3B100K | Secc. 3F con fusible 100K
SPO0050 | 3B160K | Secc. 3F con fusible 160K
SPO0051 | 3B165K | Secc. 3F con fusible 165K
SPO0052 | 3B200K | Secc. 3F con fusible 200K
SPO0053 | 3GA | Secc. 3F con grapa derivaci¾n en caliente 8 a 2/0 - 8 A 1/0 ACSR
SPO0054 | 3GB | Secc. 3F con grapa derivaci¾n en caliente 6 a 4/0 AAC/ACSR
SPO0055 | 3CA | Secc. 3F con conector de compresi¾n 1 a 2/0 ACSR
SPO0056 | 3CB | Secc. 3F con conector de compresi¾n 3/0 a 4/0 ACSR
SPO0057 | 3CC | Secc. 3F con conector de compresi¾n 4/0 a 477 ACSR
SPO0058 | 3UA | Secc. 3F con conector ranuras paralelas 3 a 2/0 - 6 a 2/0 Al/Cu
SPO0059 | 3UB | Secc. 3F con conector ranuras paralelas 1/0 a 4/0 - 6 a 4/0 Al/Cu
SPO0060 | 3UC | Secc. 3F con conector ranuras paralelas 4/0 a 300 - 6 a 300 ACSR/AAAC
SPO0061 | 3UD | Secc. 3F con conector ranuras paralelas 336.4 A 397.5 ACSR/AAAC
SPR0001 | 1S100R | Secc. 34.5kV 1F con seccionador fus. unipolar ab. 100A
SPR0002 | 1S200R | Secc. 34.5kV 1F con seccionador fus. unipolar ab. 200A
SPR0003 | 1E100R | Secc. 34.5kV 1F con seccionador fus. unipolar ab. disp. rompearco 100A
SPR0004 | 1E200R | Secc. 34.5kV 1F con seccionador fus. unipolar ab. disp. rompearco 200A
SPR0005 | 1C100R | Secc. 34.5kV 1F con seccionador de cuchilla 100A
SPR0006 | 1C200R | Secc. 34.5kV 1F con seccionador de cuchilla 200A
SPR0007 | 1C300R | Secc. 34.5kV 1F con seccionador de cuchilla 300A
SPR0008 | 1C600R | Secc. 34.5kV 1F con seccionador de cuchilla 600A
SPR0009 | 1O100R | Secc. 34.5kV 1F con seccionador de cuchilla con disp. rompearco 100A
SPR0010 | 1O200R | Secc. 34.5kV 1F con seccionador de cuchilla con disp. rompearco 200A
SPR0011 | 1O300R | Secc. 34.5kV 1F con seccionador de cuchilla con disp. rompearco 300A
SPR0012 | 1O600R | Secc. 34.5kV 1F con seccionador de cuchilla con disp. rompearco 600A
SPR0013 | 1I100_95R | Secc. 34.5kV 1F con interruptor 100A BIL 95
SPR0014 | 1I100_125R | Secc. 34.5kV 1F con interruptor 100A BIL 125
SPR0015 | 1I200_95R | Secc. 34.5kV 1F con interruptor 200A BIL 95
SPR0016 | 1I200_125R | Secc. 34.5kV 1F con interruptor 200A BIL 125
SPR0017 | 1R400_95R | Secc. 34.5kV 1F con reconectador 400A BIL 95
SPR0018 | 1R400_125R | Secc. 34.5kV 1F con reconectador 400A BIL 125
SPR0019 | 1R600_95R | Secc. 34.5kV 1F con reconectador 600A BIL 95
SPR0020 | 1R600_125R | Secc. 34.5kV 1F con reconectador 600A BIL 125
SPR0021 | 2S100R | Secc. 34.5kV 2F con seccionador fus. unipolar ab. 100A
SPR0022 | 2S200R | Secc. 34.5kV 2F con seccionador fus. unipolar ab. 200A
SPR0023 | 2E100R | Secc. 34.5kV 2F con seccionador fus. unipolar ab. disp. rompearco 100A
SPR0024 | 2E200R | Secc. 34.5kV 2F con seccionador fus. unipolar ab. disp. rompearco 200A
SPR0025 | 2C100R | Secc. 34.5kV 2F con seccionador de cuchilla 100A
SPR0026 | 2C200R | Secc. 34.5kV 2F con seccionador de cuchilla 200A
SPR0027 | 2C300R | Secc. 34.5kV 2F con seccionador de cuchilla 300A
SPR0028 | 2C600R | Secc. 34.5kV 2F con seccionador de cuchilla 600A
SPR0029 | 2O100R | Secc. 34.5kV 2F con seccionador de cuchilla con disp. rompearco 100A
SPR0030 | 2O200R | Secc. 34.5kV 2F con seccionador de cuchilla con disp. rompearco 200A
SPR0031 | 2O300R | Secc. 34.5kV 2F con seccionador de cuchilla con disp. rompearco 300A
SPR0032 | 2O600R | Secc. 34.5kV 2F con seccionador de cuchilla con disp. rompearco 600A
SPR0033 | 3S100R | Secc. 34.5kV 3F con seccionador fus. unipolar ab. 100A
SPR0034 | 3S200R | Secc. 34.5kV 3F con seccionador fus. unipolar ab. 200A
SPR0035 | 3E100R | Secc. 34.5kV 3F con seccionador fus. unipolar ab. disp. rompearco 100A
SPR0036 | 3E200R | Secc. 34.5kV 3F con seccionador fus. unipolar ab. disp. rompearco 200A
SPR0037 | 3C100R | Secc. 34.5kV 3F con seccionador de cuchilla 100A
SPR0038 | 3C200R | Secc. 34.5kV 3F con seccionador de cuchilla 200A
SPR0039 | 3C300R | Secc. 34.5kV 3F con seccionador de cuchilla 300A
SPR0040 | 3C600R | Secc. 34.5kV 3F con seccionador de cuchilla 600A
SPR0041 | 3O100R | Secc. 34.5kV 3F con seccionador de cuchilla con disp. rompearco 100A
SPR0042 | 3O200R | Secc. 34.5kV 3F con seccionador de cuchilla con disp. rompearco 200A
SPR0043 | 3O300R | Secc. 34.5kV 3F con seccionador de cuchilla con disp. rompearco 300A
SPR0044 | 3O600R | Secc. 34.5kV 3F con seccionador de cuchilla con disp. rompearco 600A
SPR0045 | 3A100R | Secc. 34.5kV 3F con seccionador tripolar para oper. con carga 100A
SPR0046 | 3A200R | Secc. 34.5kV 3F con seccionador tripolar para oper. con carga 200A
SPR0047 | 3A300R | Secc. 34.5kV 3F con seccionador tripolar para oper. con carga 300A
SPR0048 | 3A600R | Secc. 34.5kV 3F con seccionador tripolar para oper. con carga 600A
SPR0049 | 3N100R | Secc. 34.5kV 3F con secc. trip. oper. con carga con disp. rompearco 100A
SPR0050 | 3N200R | Secc. 34.5kV 3F con secc. trip. oper. con carga con disp. rompearco 200A
SPR0051 | 3N300R | Secc. 34.5kV 3F con secc. trip. oper. con carga con disp. rompearco 300A
SPR0052 | 3N600R | Secc. 34.5kV 3F con secc. trip. oper. con carga con disp. rompearco 600A
SPR0053 | 3I100_95R | Secc. 34.5kV 3F con interruptor 100A BIL 95
SPR0054 | 3I100_125R | Secc. 34.5kV 3F con interruptor 100A BIL 125
SPR0055 | 3I100_150R | Secc. 34.5kV 3F con interruptor 100A BIL 150
SPR0056 | 3I200_95R | Secc. 34.5kV 3F con interruptor 200A BIL 95
SPR0057 | 3I200_125R | Secc. 34.5kV 3F con interruptor 200A BIL 125
SPR0058 | 3I200_150R | Secc. 34.5kV 3F con interruptor 200A BIL 150
SPR0059 | 3R400_95R | Secc. 34.5kV 3F con reconectador 400A BIL 95
SPR0060 | 3R400_125R | Secc. 34.5kV 3F con reconectador 400A BIL 125
SPR0061 | 3R600_95R | Secc. 34.5kV 3F con reconectador 600A BIL 95
SPR0062 | 3R600_125R | Secc. 34.5kV 3F con reconectador 600A BIL 125
SPR0067 | 1P30R | Protecci¾n 34.5kV 1F con descargador 30kV
SPR0068 | 2P30R | Protecci¾n 34.5kV 2F con descargador 30kV
SPR0069 | 3P30R | Protecci¾n 34.5kV 3F con descargador 30kV
SPR0070 | 1I100_150R | Secc. 34.5 kV 1F con interruptor 100A BIL 150
SPR0071 | 1I200_150R | Secc. 34.5 kV 1F con interruptor 200A BIL 150
SPR0072 | 2D100R | Secc. 34.5 kV 2F con seccionador fus. unipolar cerrado 100A
SPR0073 | 3D100R | Secc. 34.5 kV 3F con seccionador fus. unipolar cerrado 100A
SPR0074 | 3R400_150R | Secc. 34.5 kV 3F con reconectador 400A BIL 150
SPR0075 | 3R600_150R | Secc. 34.5 kV 3F con reconectador 600A BIL 150
SPR0076 | 1D100R | Secc. 34.5 kV 1F con seccionador fus. unipolar cerrado 100A
SPS0001 | 2D100S | Secc. 6kV 2F con seccionador fus. unipolar cerrado 100A
SPS0002 | 3D200S | Secc. 6kV 3F con seccionador fus. unipolar cerrado 200A
SPS0003 | 1P6S | Protecci¾n 6kV 1F con descargador 6kV
SPS0004 | 2P6S | Protecci¾n 6kV 2F con descargador 6kV
SPS0005 | 3P6S | Protecci¾n 6kV 3F con descargador 6kV
SPS0006 | 1S100S | Secc. 6kV 1F con seccionador fus. unipolar ab. 100A
SPS0007 | 2S100S | Secc. 6kV 2F con seccionador fus. unipolar ab. 100A
SPS0008 | 3S100S | Secc. 6kV 3F con seccionador fus. unipolar ab. 100A
SPS0009 | 1D100S | Secc. 6kV 1F con seccionador fus. unipolar cerrado 100A
SPS0010 | 3D100S | Secc. 6kV 3F con seccionador fus. unipolar cerrado 100A
SPS0011 | 3C100S | Secc. 6kV 3F con seccionador de cuchilla 100A
SPS0012 | 1S200S | Secc. 6 kV 1F con seccionador fus. unipolar ab. 200A
SPS0013 | 1E100S | Secc. 6 kV 1F con seccionador fus. unipolar ab. disp. rompearco 100A
SPS0014 | 1E200S | Secc. 6 kV 1F con seccionador fus. unipolar ab. disp. rompearco 200A
SPS0015 | 1C100S | Secc. 6 kV 1F con seccionador de cuchilla 100A
SPS0016 | 1C200S | Secc. 6 kV 1F con seccionador de cuchilla 200A
SPS0017 | 1C300S | Secc. 6 kV 1F con seccionador de cuchilla 300A
SPS0018 | 1C600S | Secc. 6 kV 1F con seccionador de cuchilla 600A
SPS0019 | 1O100S | Secc. 6 kV 1F con seccionador de cuchilla con disp. rompearco 100A
SPS0020 | 1O200S | Secc. 6 kV 1F con seccionador de cuchilla con disp. rompearco 200A
SPS0021 | 1O300S | Secc. 6 kV 1F con seccionador de cuchilla con disp. rompearco 300A
SPS0022 | 1O600S | Secc. 6 kV 1F con seccionador de cuchilla con disp. rompearco 600A
SPS0023 | 1I100_95S | Secc. 6 kV 1F con interruptor 100A BIL 95
SPS0024 | 1I100_125S | Secc. 6 kV 1F con interruptor 100A BIL 125
SPS0025 | 1I100_150S | Secc. 6 kV 1F con interruptor 100A BIL 150
SPS0026 | 1I200_95S | Secc. 6 kV 1F con interruptor 200A BIL 95
SPS0027 | 1I200_125S | Secc. 6 kV 1F con interruptor 200A BIL 125
SPS0028 | 1I200_150S | Secc. 6 kV 1F con interruptor 200A BIL 150
SPS0029 | 1R400_95S | Secc. 6 kV 1F con reconectador 400A BIL 95
SPS0030 | 1R400_125S | Secc. 6 kV 1F con reconectador 400A BIL 125
SPS0031 | 1R600_95S | Secc. 6 kV 1F con reconectador 600A BIL 95
SPS0032 | 1R600_125S | Secc. 6 kV 1F con reconectador 600A BIL 125
SPS0033 | 2S200S | Secc. 6 kV 2F con seccionador fus. unipolar ab. 200A
SPS0034 | 2E100S | Secc. 6 kV 2F con seccionador fus. unipolar ab. disp. rompearco 100A
SPS0035 | 2E200S | Secc. 6 kV 2F con seccionador fus. unipolar ab. disp. rompearco 200A
SPS0036 | 2C100S | Secc. 6 kV 2F con seccionador de cuchilla 100A
SPS0037 | 2C200S | Secc. 6 kV 2F con seccionador de cuchilla 200A
SPS0038 | 2C300S | Secc. 6 kV 2F con seccionador de cuchilla 300A
SPS0039 | 2C600S | Secc. 6 kV 2F con seccionador de cuchilla 600A
SPS0040 | 2O100S | Secc. 6 kV 2F con seccionador de cuchilla con disp. rompearco 100A
SPS0041 | 2O200S | Secc. 6 kV 2F con seccionador de cuchilla con disp. rompearco 200A
SPS0042 | 2O300S | Secc. 6 kV 2F con seccionador de cuchilla con disp. rompearco 300A
SPS0043 | 2O600S | Secc. 6 kV 2F con seccionador de cuchilla con disp. rompearco 600A
SPS0044 | 3S200S | Secc. 6 kV 3F con seccionador fus. unipolar ab. 200A
SPS0045 | 3E100S | Secc. 6 kV 3F con seccionador fus. unipolar ab. disp. rompearco 100A
SPS0046 | 3E200S | Secc. 6 kV 3F con seccionador fus. unipolar ab. disp. rompearco 200A
SPS0047 | 3C200S | Secc. 6 kV 3F con seccionador de cuchilla 200A
SPS0048 | 3C300S | Secc. 6 kV 3F con seccionador de cuchilla 300A
SPS0049 | 3C600S | Secc. 6 kV 3F con seccionador de cuchilla 600A
SPS0050 | 3O100S | Secc. 6 kV 3F con seccionador de cuchilla con disp. rompearco 100A
SPS0051 | 3O200S | Secc. 6 kV 3F con seccionador de cuchilla con disp. rompearco 200A
SPS0052 | 3O300S | Secc. 6 kV 3F con seccionador de cuchilla con disp. rompearco 300A
SPS0053 | 3O600S | Secc. 6 kV 3F con seccionador de cuchilla con disp. rompearco 600A
SPS0054 | 3A100S | Secc. 6 kV 3F con seccionador tripolar para oper. con carga 100A
SPS0055 | 3A200S | Secc. 6 kV 3F con seccionador tripolar para oper. con carga 200A
SPS0056 | 3A300S | Secc. 6 kV 3F con seccionador tripolar para oper. con carga 300A
SPS0057 | 3A600S | Secc. 6 kV 3F con seccionador tripolar para oper. con carga 600A
SPS0058 | 3N100S | Secc. 6 kV 3F con secc. trip. oper. con carga con disp. rompearco 100A
SPS0059 | 3N200S | Secc. 6 kV 3F con secc. trip. oper. con carga con disp. rompearco 200A
SPS0060 | 3N300S | Secc. 6 kV 3F con secc. trip. oper. con carga con disp. rompearco 300A
SPS0061 | 3N600S | Secc. 6 kV 3F con secc. trip. oper. con carga con disp. rompearco 600A
SPS0062 | 3I100_95S | Secc. 6 kV 3F con interruptor 100A BIL 95
SPS0063 | 3I100_125S | Secc. 6 kV 3F con interruptor 100A BIL 125
SPS0064 | 3I100_150S | Secc. 6 kV 3F con interruptor 100A BIL 150
SPS0065 | 3I200_95S | Secc. 6 kV 3F con interruptor 200A BIL 95
SPS0066 | 3I200_125S | Secc. 6 kV 3F con interruptor 200A BIL 125
SPS0067 | 3I200_150S | Secc. 6 kV 3F con interruptor 200A BIL 150
SPS0068 | 3R400_95S | Secc. 6 kV 3F con reconectador 400A BIL 95
SPS0069 | 3R400_125S | Secc. 6 kV 3F con reconectador 400A BIL 125
SPS0070 | 3R400_150S | Secc. 6 kV 3F con reconectador 400A BIL 150
SPS0071 | 3R600_95S | Secc. 6 kV 3F con reconectador 600A BIL 95
SPS0072 | 3R600_125S | Secc. 6 kV 3F con reconectador 600A BIL 125
SPS0077 | 3R600_150S | Secc. 6 kV 3F con reconectador 600A BIL 150
SPT0001 | 1S100T | Secc. 13kV 1F con seccionador fus. unipolar ab. 100A
SPT0002 | 1S200T | Secc. 13kV 1F con seccionador fus. unipolar ab. 200A
SPT0003 | 1E100T | Secc. 13kV 1F con seccionador fus. unipolar ab. disp. rompearco 100A
SPT0004 | 1E200T | Secc. 13kV 1F con seccionador fus. unipolar ab. disp. rompearco 200A
SPT0005 | 1C100T | Secc. 13kV 1F con seccionador de cuchilla 100A
SPT0006 | 1C200T | Secc. 13kV 1F con seccionador de cuchilla 200A
SPT0007 | 1C300T | Secc. 13kV 1F con seccionador de cuchilla 300A
SPT0008 | 1C600T | Secc. 13kV 1F con seccionador de cuchilla 600A
SPT0009 | 1O100T | Secc. 13kV 1F con seccionador de cuchilla con disp. rompearco 100A
SPT0010 | 1O200T | Secc. 13kV 1F con seccionador de cuchilla con disp. rompearco 200A
SPT0011 | 1O300T | Secc. 13kV 1F con seccionador de cuchilla con disp. rompearco 300A
SPT0012 | 1O600T | Secc. 13kV 1F con seccionador de cuchilla con disp. rompearco 600A
SPT0013 | 1I100_95T | Secc. 13kV 1F con interruptor 100A BIL 95
SPT0014 | 1I100_125T | Secc. 13kV 1F con interruptor 100A BIL 125
SPT0015 | 1I200_95T | Secc. 13kV 1F con interruptor 200A BIL 95
SPT0016 | 1I200_125T | Secc. 13kV 1F con interruptor 200A BIL 125
SPT0017 | 1R400_95T | Secc. 13kV 1F con reconectador 400A BIL 95
SPT0018 | 1R400_125T | Secc. 13kV 1F con reconectador 400A BIL 125
SPT0019 | 1R600_95T | Secc. 13kV 1F con reconectador 600A BIL 95
SPT0020 | 1R600_125T | Secc. 13kV 1F con reconectador 600A BIL 125
SPT0021 | 2S100T | Secc. 13kV 2F con seccionador fus. unipolar ab. 100A
SPT0022 | 2S200T | Secc. 13kV 2F con seccionador fus. unipolar ab. 200A
SPT0023 | 2E100T | Secc. 13kV 2F con seccionador fus. unipolar ab. disp. rompearco 100A
SPT0024 | 2E200T | Secc. 13kV 2F con seccionador fus. unipolar ab. disp. rompearco 200A
SPT0025 | 2C100T | Secc. 13kV 2F con seccionador de cuchilla 100A
SPT0026 | 2C200T | Secc. 13kV 2F con seccionador de cuchilla 200A
SPT0027 | 2C300T | Secc. 13kV 2F con seccionador de cuchilla 300A
SPT0028 | 2C600T | Secc. 13kV 2F con seccionador de cuchilla 600A
SPT0029 | 2O100T | Secc. 13kV 2F con seccionador de cuchilla con disp. rompearco 100A
SPT0030 | 2O200T | Secc. 13kV 2F con seccionador de cuchilla con disp. rompearco 200A
SPT0031 | 2O300T | Secc. 13kV 2F con seccionador de cuchilla con disp. rompearco 300A
SPT0032 | 2O600T | Secc. 13kV 2F con seccionador de cuchilla con disp. rompearco 600A
SPT0033 | 3S100T | Secc. 13kV 3F con seccionador fus. unipolar ab. 100A
SPT0034 | 3S200T | Secc. 13kV 3F con seccionador fus. unipolar ab. 200A
SPT0035 | 3E100T | Secc. 13kV 3F con seccionador fus. unipolar ab. disp. rompearco 100A
SPT0036 | 3E200T | Secc. 13kV 3F con seccionador fus. unipolar ab. disp. rompearco 200A
SPT0037 | 3C100T | Secc. 13kV 3F con seccionador de cuchilla 100A
SPT0038 | 3C200T | Secc. 13kV 3F con seccionador de cuchilla 200A
SPT0039 | 3C300T | Secc. 13kV 3F con seccionador de cuchilla 300A
SPT0040 | 3C600T | Secc. 13kV 3F con seccionador de cuchilla 600A
SPT0041 | 3O100T | Secc. 13kV 3F con seccionador de cuchilla con disp. rompearco 100A
SPT0042 | 3O200T | Secc. 13kV 3F con seccionador de cuchilla con disp. rompearco 200A
SPT0043 | 3O300T | Secc. 13kV 3F con seccionador de cuchilla con disp. rompearco 300A
SPT0044 | 3O600T | Secc. 13kV 3F con seccionador de cuchilla con disp. rompearco 600A
SPT0045 | 3A100T | Secc. 13kV 3F con seccionador tripolar para oper. con carga 100A
SPT0046 | 3A200T | Secc. 13kV 3F con seccionador tripolar para oper. con carga 200A
SPT0047 | 3A300T | Secc. 13kV 3F con seccionador tripolar para oper. con carga 300A
SPT0048 | 3A600T | Secc. 13kV 3F con seccionador tripolar para oper. con carga 600A
SPT0049 | 3N100T | Secc. 13kV 3F con secc. trip. oper. con carga con disp. rompearco 100A
SPT0050 | 3N200T | Secc. 13kV 3F con secc. trip. oper. con carga con disp. rompearco 200A
SPT0051 | 3N300T | Secc. 13kV 3F con secc. trip. oper. con carga con disp. rompearco 300A
SPT0052 | 3N600T | Secc. 13kV 3F con secc. trip. oper. con carga con disp. rompearco 600A
SPT0053 | 3I100_95T | Secc. 13kV 3F con interruptor 100A BIL 95
SPT0054 | 3I100_125T | Secc. 13kV 3F con interruptor 100A BIL 125
SPT0055 | 3I100_150T | Secc. 13kV 3F con interruptor 100A BIL 150
SPT0056 | 3I200_95T | Secc. 13kV 3F con interruptor 200A BIL 95
SPT0057 | 3I200_125T | Secc. 13kV 3F con interruptor 200A BIL 125
SPT0058 | 3I200_150T | Secc. 13kV 3F con interruptor 200A BIL 150
SPT0059 | 3R400_95T | Secc. 13kV 3F con reconectador 400A BIL 95
SPT0060 | 3R400_125T | Secc. 13kV 3F con reconectador 400A BIL 125
SPT0061 | 3R600_95T | Secc. 13kV 3F con reconectador 600A BIL 95
SPT0062 | 3R600_125T | Secc. 13kV 3F con reconectador 600A BIL 125
SPT0067 | 1P10T | Protecci¾n 13kV 1F con descargador 10kV
SPT0068 | 2P10T | Protecci¾n 13kV 2F con descargador 10kV
SPT0069 | 3P10T | Protecci¾n 13kV 3F con descargador 10kV
SPT0070 | 1I100_150T | Secc. 13 kV 1F con interruptor 100A BIL 150
SPT0071 | 1I200_150T | Secc. 13 kV 1F con interruptor 200A BIL 150
SPT0072 | 2D100T | Secc. 13 kV 2F con seccionador fus. unipolar cerrado 100A
SPT0073 | 3D100T | Secc. 13 kV 3F con seccionador fus. unipolar cerrado 100A
SPT0074 | 3R400_150T | Secc. 13 kV 3F con reconectador 400A BIL 150
SPT0075 | 3R600_150T | Secc. 13 kV 3F con reconectador 600A BIL 150
SPT0076 | 1D100T | Secc. 13 kV 1F con seccionador fus. unipolar cerrado 100A
SPV0001 | 1S100V | Secc. 22kV 1F con seccionador fus. unipolar ab. 100A
SPV0002 | 1S200V | Secc. 22kV 1F con seccionador fus. unipolar ab. 200A
SPV0003 | 1E100V | Secc. 22kV 1F con seccionador fus. unipolar ab. disp. rompearco 100A
SPV0004 | 1E200V | Secc. 22kV 1F con seccionador fus. unipolar ab. disp. rompearco 200A
SPV0005 | 1C100V | Secc. 22kV 1F con seccionador de cuchilla 100A
SPV0006 | 1C200V | Secc. 22kV 1F con seccionador de cuchilla 200A
SPV0007 | 1C300V | Secc. 22kV 1F con seccionador de cuchilla 300A
SPV0008 | 1O100V | Secc. 22kV 1F con seccionador de cuchilla con disp. rompearco 100A
SPV0009 | 1O200V | Secc. 22kV 1F con seccionador de cuchilla con disp. rompearco 200A
SPV0010 | 1O300V | Secc. 22kV 1F con seccionador de cuchilla con disp. rompearco 300A
SPV0011 | 1I100_95V | Secc. 22kV 1F con interruptor 100A BIL 95
SPV0012 | 1I100_125V | Secc. 22kV 1F con interruptor 100A BIL 125
SPV0013 | 1I100_150V | Secc. 22kV 1F con interruptor 100A BIL 150
SPV0014 | 1I200_95V | Secc. 22kV 1F con interruptor 200A BIL 95
SPV0015 | 1I200_125V | Secc. 22kV 1F con interruptor 200A BIL 125
SPV0016 | 1I200_150V | Secc. 22kV 1F con interruptor 200A BIL 150
SPV0017 | 2S100V | Secc. 22kV 2F con seccionador fus. unipolar ab. 100A
SPV0018 | 2S200V | Secc. 22kV 2F con seccionador fus. unipolar ab. 200A
SPV0019 | 2E100V | Secc. 22kV 2F con seccionador fus. unipolar ab. disp. rompearco 100A
SPV0020 | 2E200V | Secc. 22kV 2F con seccionador fus. unipolar ab. disp. rompearco 200A
SPV0021 | 2C100V | Secc. 22kV 2F con seccionador de cuchilla 100A
SPV0022 | 2C200V | Secc. 22kV 2F con seccionador de cuchilla 200A
SPV0023 | 2C300V | Secc. 22kV 2F con seccionador de cuchilla 300A
SPV0024 | 2O100V | Secc. 22kV 2F con seccionador de cuchilla con disp. rompearco 100A
SPV0025 | 2O200V | Secc. 22kV 2F con seccionador de cuchilla con disp. rompearco 200A
SPV0026 | 2O300V | Secc. 22kV 2F con seccionador de cuchilla con disp. rompearco 300A
SPV0027 | 3S100V | Secc. 22kV 3F con seccionador fus. unipolar ab. 100A
SPV0028 | 3S200V | Secc. 22kV 3F con seccionador fus. unipolar ab. 200A
SPV0029 | 3E100V | Secc. 22kV 3F con seccionador fus. unipolar ab. disp. rompearco 100A
SPV0030 | 3E200V | Secc. 22kV 3F con seccionador fus. unipolar ab. disp. rompearco 200A
SPV0031 | 3C100V | Secc. 22kV 3F con seccionador de cuchilla 100A
SPV0032 | 3C200V | Secc. 22kV 3F con seccionador de cuchilla 200A
SPV0033 | 3C300V | Secc. 22kV 3F con seccionador de cuchilla 300A
SPV0034 | 3C600V | Secc. 22kV 3F con seccionador de cuchilla 600A
SPV0035 | 3O100V | Secc. 22kV 3F con seccionador de cuchilla con disp. rompearco 100A
SPV0036 | 3O200V | Secc. 22kV 3F con seccionador de cuchilla con disp. rompearco 200A
SPV0037 | 3O300V | Secc. 22kV 3F con seccionador de cuchilla con disp. rompearco 300A
SPV0038 | 3O600V | Secc. 22kV 3F con seccionador de cuchilla con disp. rompearco 600A
SPV0039 | 3A100V | Secc. 22kV 3F con seccionador tripolar para oper. con carga 100A
SPV0040 | 3A200V | Secc. 22kV 3F con seccionador tripolar para oper. con carga 200A
SPV0041 | 3A300V | Secc. 22kV 3F con seccionador tripolar para oper. con carga 300A
SPV0042 | 3A600V | Secc. 22kV 3F con seccionador tripolar para oper. con carga 600A
SPV0043 | 3N100V | Secc. 22kV 3F con secc. trip. oper. con carga con disp. rompearco 100A
SPV0044 | 3N200V | Secc. 22kV 3F con secc. trip. oper. con carga con disp. rompearco 200A
SPV0045 | 3N300V | Secc. 22kV 3F con secc. trip. oper. con carga con disp. rompearco 300A
SPV0046 | 3N600V | Secc. 22kV 3F con secc. trip. oper. con carga con disp. rompearco 600A
SPV0047 | 3R400_125V | Secc. 22kV 3F con reconectador 400A BIL 125
SPV0048 | 3R400_150V | Secc. 22kV 3F con reconectador 400A BIL 150
SPV0049 | 3R600_125V | Secc. 22kV 3F con reconectador 600A BIL 125
SPV0050 | 3R600_150V | Secc. 22kV 3F con reconectador 600A BIL 150
SPV0051 | 1P18V | Protecci¾n 22kV 1F con descargador 18kV
SPV0052 | 2P18V | Protecci¾n 22kV 2F con descargador 18kV
SPV0053 | 3P18V | Protecci¾n 22kV 3F con descargador 18kV
SPV0054 | 1D100V | Secc. 22kV 1F con seccionador fus. unipolar cerrado 100A
SPV0055 | 2D100V | Secc. 22kV 2F con seccionador fus. unipolar cerrado 100A
SPV0056 | 3D100V | Secc. 22kV 3F con seccionador fus. unipolar cerrado 100A
SPV0057 | 1C600V | Secc. 22 kV 1F con seccionador de cuchilla 600A
SPV0058 | 1O600V | Secc. 22 kV 1F con seccionador de cuchilla con disp. rompearco 600A
SPV0059 | 1R400_95V | Secc. 22 kV 1F con reconectador 400A BIL 95
SPV0060 | 1R400_125V | Secc. 22 kV 1F con reconectador 400A BIL 125
SPV0061 | 1R600_95V | Secc. 22 kV 1F con reconectador 600A BIL 95
SPV0062 | 1R600_125V | Secc. 22 kV 1F con reconectador 600A BIL 125
SPV0063 | 2C600V | Secc. 22 kV 2F con seccionador de cuchilla 600A
SPV0064 | 3I100_95V | Secc. 22 kV 3F con interruptor 100A BIL 95
SPV0065 | 3I100_125V | Secc. 22 kV 3F con interruptor 100A BIL 125
SPV0066 | 3I100_150V | Secc. 22 kV 3F con interruptor 100A BIL 150
SPV0067 | 3I200_95V | Secc. 22 kV 3F con interruptor 200A BIL 95
SPV0068 | 3I200_125V | Secc. 22 kV 3F con interruptor 200A BIL 125
SPV0069 | 3I200_150V | Secc. 22 kV 3F con interruptor 200A BIL 150
SPV0070 | 3R400_95V | Secc. 22 kV 3F con reconectador 400A BIL 95
SPV0071 | 3R600_95V | Secc. 22 kV 3F con reconectador 600A BIL 95
TAD0001 | TFSD | Tensor Farol Simple en redes de dist. 240/120 V
TAD0002 | TPSD | Tensor Poste a poste Simple en redes de dist. 240/120 V
TAD0003 | TTSD | Tensor a Tierra Simple en redes de dist. 240/120 V
TAD0004 | TESD | Tensor de Empuje en redes de dist. 240/120 V
TAD0005 | TASD | Tensor en A en redes de dist. 240/120 V
TAE0001 | TASE | Tensor en A o con postes de apoyo en lineas de subtransmisi¾n 69 kV
TAE0002 | TTSE | Tensor a tierra simple con un cable ligado para tensar
TAE0003 | TTDE | Tensor a tierra doble con un cable ligado para tensar
TAE0004 | TTTE | Tensor a tierra con tres o mßs cables ligados para tensar
TAR0001 | TTDR | Tensor a Tierra Doble en redes de dist. 34.5 kV
TAR0002 | TFSR | Tensor Farol Simple en redes de dist. 34.5 kV
TAR0003 | TFDR | Tensor Farol Doble en redes de dist. 34.5 kV
TAR0004 | TPSR | Tensor Poste a poste Simple en redes de dist. 34.5 kV
TAR0005 | TPDR | Tensor Poste a poste Doble en redes de dist. 34.5 kV
TAR0006 | TTSR | Tensor a Tierra Simple en redes de dist. 34.5 kV
TAR0007 | TVSR | Tensor en V a tierra Simple en redes de dist. 34.5 kV
TAR0008 | TSSR | Tensor poste a poste en V Simple en redes de dist. 34.5 kV
TAR0009 | TASR | Tensor en A en redes de dist. 34.5 kV
TAR0010 | TESR | Tensor de Empuje en redes de dist. 34.5 kV
TAS0001 | TTDS | Tensor a Tierra Doble en redes de dist. 6 kV
TAS0002 | TFSS | Tensor Farol Simple en redes de dist. 6 kV
TAS0003 | TFDS | Tensor Farol Doble en redes de dist. 6 kV
TAS0004 | TPSS | Tensor Poste a poste Simple en redes de dist. 6 kV
TAS0005 | TPDS | Tensor Poste a poste Doble en redes de dist. 6 kV
TAS0006 | TTSS | Tensor a Tierra Simple en redes de dist. 6 kV
TAS0007 | TVSS | Tensor en V a tierra Simple en redes de dist. 6 kV
TAS0008 | TSSS | Tensor poste a poste en V Simple en redes de dist. 6 kV
TAS0009 | TASS | Tensor en A en redes de dist. 6 kV
TAS0010 | TESS | Tensor de Empuje en redes de dist. 6 kV
TAT0001 | TTDT | Tensor a Tierra Doble en redes de dist. 13 kV
TAT0002 | TFST | Tensor Farol Simple en redes de dist. 13 kV
TAT0003 | TFDT | Tensor Farol Doble en redes de dist. 13 kV
TAT0004 | TPST | Tensor Poste a poste Simple en redes de dist. 13 kV
TAT0005 | TPDT | Tensor Poste a poste Doble en redes de dist. 13 kV
TAT0006 | TTST | Tensor a Tierra Simple en redes de dist. 13 kV
TAT0007 | TVST | Tensor en V a tierra Simple en redes de dist. 13 kV
TAT0008 | TSST | Tensor poste a poste en V Simple en redes de dist. 13 kV
TAT0009 | TAST | Tensor en A en redes de dist. 13 kV
TAT0010 | TEST | Tensor de Empuje en redes de dist. 13 kV
TAV0001 | TTDV | Tensor a Tierra Doble en redes de dist. 22 kV
TAV0002 | TFSV | Tensor Farol Simple en redes de dist. 22 kV
TAV0003 | TFDV | Tensor Farol Doble en redes de dist. 22 kV
TAV0004 | TPSV | Tensor Poste a poste Simple en redes de dist. 22 kV
TAV0005 | TPDV | Tensor Poste a poste Doble en redes de dist. 22 kV
TAV0006 | TTSV | Tensor a Tierra Simple en redes de dist. 22 kV
TAV0007 | TVSV | Tensor en V a tierra Simple en redes de dist. 22 kV
TAV0008 | TSSV | Tensor poste a poste en V Simple en redes de dist. 22 kV
TAV0009 | TASV | Tensor en A en redes de dist. 22 kV
TAV0010 | TESV | Tensor de Empuje en redes de dist. 22 kV
TOO0001 | ET18 | Torre Metßlica de 18 m
TOO0002 | ET19.5 | Torre Metßlica de 19.5 m
TOO0003 | ET26 | Torre Metßlica de 26 m
TOO0004 | ET49 | Torre Metßlica de 49 m
TRR0001 | 1C3R | Transformador 34.5 kV 1F conv. 3 kVA en poste
TRR0002 | 1C5R | Transformador 34.5 kV 1F conv. 5 kVA en poste
TRR0003 | 1C10R | Transformador 34.5 kV 1F conv. 10 kVA en poste
TRR0004 | 1C15R | Transformador 34.5 kV 1F conv. 15 kVA en poste
TRR0005 | 1C25R | Transformador 34.5 kV 1F conv. 25 kVA en poste
TRR0006 | 1C37.5R | Transformador 34.5 kV 1F conv. 37.5 kVA en poste
TRR0007 | 1C50R | Transformador 34.5 kV 1F conv. 50 kVA en poste
TRR0008 | 1C75R | Transformador 34.5 kV 1F conv. 75 kVA en poste
TRR0009 | 1A3R | Transformador 34.5 kV 1F autoproteg. 3 kVA en poste
TRR0010 | 1A5R | Transformador 34.5 kV 1F autoproteg. 5 kVA en poste
TRR0011 | 1A10R | Transformador 34.5 kV 1F autoproteg. 10 kVA en poste
TRR0012 | 1A15R | Transformador 34.5 kV 1F autoproteg. 15 kVA en poste
TRR0013 | 1A25R | Transformador 34.5 kV 1F autoproteg. 25 kVA en poste
TRR0014 | 1A37.5R | Transformador 34.5 kV 1F autoproteg. 37.5 kVA en poste
TRR0015 | 1A50R | Transformador 34.5 kV 1F autoproteg. 50 kVA en poste
TRR0016 | 1A75R | Transformador 34.5 kV 1F autoproteg. 75 kVA en poste
TRR0017 | 3C15R | Transformador 34.5 kV 3F conv. 15 kVA en poste
TRR0018 | 3C30R | Transformador 34.5 kV 3F conv. 30 kVA en poste
TRR0019 | 3C45R | Transformador 34.5 kV 3F conv. 45 kVA en poste
TRR0020 | 3C50R | Transformador 34.5 kV 3F conv. 50 kVA en poste
TRR0021 | 3C60R | Transformador 34.5 kV 3F conv. 60 kVA en poste
TRR0022 | 3C75R | Transformador 34.5 kV 3F conv. 75 kVA en poste
TRR0023 | 3C100R | Transformador 34.5 kV 3F conv. 100 kVA en poste
TRR0024 | 3C112.5R | Transformador 34.5 kV 3F conv. 112.5 kVA en poste
TRR0025 | 3C125R | Transformador 34.5 kV 3F conv. 125 kVA en poste
TRR0026 | 1P10R | Transformador 34.5 kV 1F Pedestal o Padmounted 10KVA
TRR0027 | 1P15R | Transformador 34.5 kV 1F Pedestal o Padmounted 15KVA
TRR0028 | 1P25R | Transformador 34.5 kV 1F Pedestal o Padmounted 25KVA
TRR0029 | 1P37.5R | Transformador 34.5 kV 1F Pedestal o Padmounted 37.5KVA
TRR0030 | 1P50R | Transformador 34.5 kV 1F Pedestal o Padmounted 50KVA
TRR0031 | 1P75R | Transformador 34.5 kV 1F Pedestal o Padmounted 75KVA
TRR0032 | 1P100R | Transformador 34.5 kV 1F Pedestal o Padmounted 100KVA
TRR0033 | 1P112.5R | Transformador 34.5 kV 1F Pedestal o Padmounted 112.5KVA
TRR0034 | 1P150R | Transformador 34.5 kV 1F Pedestal o Padmounted 150KVA
TRR0035 | 1P167R | Transformador 34.5 kV 1F Pedestal o Padmounted 167KVA
TRR0036 | 1P300R | Transformador 34.5 kV 1F Pedestal o Padmounted 300KVA
TRR0037 | 3P15R | Transformador 34.5 kV 3F Pedestal o Padmounted 15KVA
TRR0038 | 3P30R | Transformador 34.5 kV 3F Pedestal o Padmounted 30KVA
TRR0039 | 3P37.5R | Transformador 34.5 kV 3F Pedestal o Padmounted 37.5KVA
TRR0040 | 3P45R | Transformador 34.5 kV 3F Pedestal o Padmounted 45KVA
TRR0041 | 3P50R | Transformador 34.5 kV 3F Pedestal o Padmounted 50KVA
TRR0042 | 3P75R | Transformador 34.5 kV 3F Pedestal o Padmounted 75KVA
TRR0043 | 3P100R | Transformador 34.5 kV 3F Pedestal o Padmounted 100KVA
TRR0044 | 3P112.5R | Transformador 34.5 kV 3F Pedestal o Padmounted 112.5KVA
TRR0045 | 3P120R | Transformador 34.5 kV 3F Pedestal o Padmounted 120KVA
TRR0046 | 3P125R | Transformador 34.5 kV 3F Pedestal o Padmounted 125KVA
TRR0047 | 3P150R | Transformador 34.5 kV 3F Pedestal o Padmounted 150KVA
TRR0048 | 3P160R | Transformador 34.5 kV 3F Pedestal o Padmounted 160KVA
TRR0049 | 3P175R | Transformador 34.5 kV 3F Pedestal o Padmounted 175KVA
TRR0050 | 3P200R | Transformador 34.5 kV 3F Pedestal o Padmounted 200KVA
TRR0051 | 3P225R | Transformador 34.5 kV 3F Pedestal o Padmounted 225KVA
TRR0052 | 3P250R | Transformador 34.5 kV 3F Pedestal o Padmounted 250KVA
TRR0053 | 3P300R | Transformador 34.5 kV 3F Pedestal o Padmounted 300KVA
TRR0054 | 3P350R | Transformador 34.5 kV 3F Pedestal o Padmounted 350KVA
TRR0055 | 3P400R | Transformador 34.5 kV 3F Pedestal o Padmounted 400KVA
TRR0056 | 3P500R | Transformador 34.5 kV 3F Pedestal o Pamounted 500KVA
TRR0057 | 3P600R | Transformador 34.5 kV 3F Pedestal o Padmounted 600KVA
TRR0058 | 3P630R | Transformador 34.5 kV 3F Pedestal o Padmounted 630KVA
TRR0059 | 3P700R | Transformador 34.5 kV 3F Pedestal o Padmounted 700KVA
TRR0060 | 3P750R | Transformador 34.5 kV 3F Pedestal o Padmounted 750KVA
TRR0061 | 3P800R | Transformador 34.5 kV 3F Pedestal o Padmounted 800KVA
TRR0062 | 3P1000R | Transformador 34.5 kV 3F Pedestal o Padmounted 1000KVA
TRR0063 | 3P1050R | Transformador 34.5 kV 3F Pedestal o Padmounted 1050KVA
TRR0064 | 3P1200R | Transformador 34.5 kV 3F Pedestal o Padmounted 1200KVA
TRR0065 | 3P1500R | Transformador 34.5 kV 3F Pedestal o Padmounted 1500KVA
TRR0066 | 3P2000R | Transformador 34.5 kV 3F Pedestal o Padmounted 2000KVA
TRR0067 | 3P4500R | Transformador 34.5 kV 3F Pedestal o Padmounted 4500KVA
TRR0068 | 1O3R | Transformador 34.5 kV 1F conv. 3 kVA en cßmara
TRR0069 | 1O5R | Transformador 34.5 kV 1F conv. 5 kVA en cßmara
TRR0070 | 1O10R | Transformador 34.5 kV 1F conv. 10 kVA en cßmara
TRR0071 | 1O15R | Transformador 34.5 kV 1F conv. 15 kVA en cßmara
TRR0072 | 1O25R | Transformador 34.5 kV 1F conv. 25 kVA en cßmara
TRR0073 | 1O37.5R | Transformador 34.5 kV 1F conv. 37.5 kVA en cßmara
TRR0074 | 1O50R | Transformador 34.5 kV 1F conv. 50 kVA en cßmara
TRR0075 | 1O75R | Transformador 34.5 kV 1F conv. 75 kVA en cßmara
TRR0076 | 3O15R | Transformador 34.5 kV 3F conv. 15 kVA en cßmara
TRR0077 | 3O30R | Transformador 34.5 kV 3F conv. 30 kVA en cßmara
TRR0078 | 3O45R | Transformador 34.5 kV 3F conv. 45 kVA en cßmara
TRR0079 | 3O50R | Transformador 34.5 kV 3F conv. 50 kVA en cßmara
TRR0080 | 3O60R | Transformador 34.5 kV 3F conv. 60 kVA en cßmara
TRR0081 | 3O75R | Transformador 34.5 kV 3F conv. 75 kVA en cßmara
TRR0082 | 3O100R | Transformador 34.5 kV 3F conv. 100 kVA en cßmara
TRR0083 | 3O112.5R | Transformador 34.5 kV 3F conv. 112.5 kVA en cßmara
TRR0084 | 3O125R | Transformador 34.5 kV 3F conv. 125 kVA en cßmara
TRR0085 | 3B20R | Banco de 2 transformadores 34.5 kV monofßsicos 20 KVA en poste
TRR0086 | 3B25R | Banco de 2 transformadores 34.5 kV monofßsicos 25 KVA en poste
TRR0087 | 3B30R | Banco de 2 transformadores 34.5 kV monofßsicos 30 KVA en poste
TRR0088 | 3B35R | Banco de 2 transformadores 34.5 kV monofßsicos 35 KVA en poste
TRR0089 | 3B40R | Banco de 2 transformadores 34.5 kV monofßsicos 40 KVA en poste
TRR0090 | 3B47.5R | Banco de 2 transformadores 34.5 kV monofßsicos 47.5 KVA en poste
TRR0091 | 3B50R | Banco de 2 transformadores 34.5 kV monofßsicos 50 KVA en poste
TRR0092 | 3B52.5R | Banco de 2 transformadores 34.5 kV monofßsicos 52.5 KVA en poste
TRR0093 | 3B60R | Banco de 2 transformadores 34.5 kV monofßsicos 60 KVA en poste
TRR0094 | 3B62.5R | Banco de 2 transformadores 34.5 kV monofßsicos 62.5 KVA en poste
TRR0095 | 3B65R | Banco de 2 transformadores 34.5 kV monofßsicos 65 KVA en poste
TRR0096 | 3B75R | Banco de 2 transformadores 34.5 kV monofßsicos 75 KVA en poste
TRR0097 | 3B85R | Banco de 2 transformadores 34.5 kV monofßsicos 85 KVA en poste
TRR0098 | 3B87.5R | Banco de 2 transformadores 34.5 kV monofßsicos 87.5 KVA en poste
TRR0099 | 3B90R | Banco de 2 transformadores 34.5 kV monofßsicos 90 KVA en poste
TRR0100 | 3B100R | Banco de 2 transformadores 34.5 kV monofßsicos 100 KVA en poste
TRR0101 | 3B110R | Banco de 2 transformadores 34.5 kV monofßsicos 110 KVA en poste
TRR0102 | 3B112.5R | Banco de 2 transformadores 34.5 kV monofßsicos 112.5 KVA en poste
TRR0103 | 3B115R | Banco de 2 transformadores 34.5 kV monofßsicos 115 KVA en poste
TRR0104 | 3B125R | Banco de 2 transformadores 34.5 kV monofßsicos 125 KVA en poste
TRR0105 | 3B137.5R | Banco de 2 transformadores 34.5 kV monofßsicos 137.5 KVA en poste
TRR0106 | 3B150R | Banco de 2 transformadores 34.5 kV monofßsicos 150 KVA en poste
TRR0107 | 3B175R | Banco de 2 transformadores 34.5 kV monofßsicos 175 KVA en poste
TRR0108 | 3B182R | Banco de 2 transformadores 34.5 kV monofßsicos 182 KVA en poste
TRR0109 | 3B192R | Banco de 2 transformadores 34.5 kV monofßsicos 192 KVA en poste
TRR0110 | 3B200R | Banco de 2 transformadores 34.5 kV monofßsicos 200 KVA en poste
TRR0111 | 3N30R | Banco de 3 transformadores 34.5 kV monofßsicos 30 KVA en poste
TRR0112 | 3N35R | Banco de 3 transformadores 34.5 kV monofßsicos 35 KVA en poste
TRR0113 | 3N45R | Banco de 3 transformadores 34.5 kV monofßsicos 45 KVA en poste
TRR0114 | 3N50R | Banco de 3 transformadores 34.5 kV monofßsicos 50 KVA en poste
TRR0115 | 3N55R | Banco de 3 transformadores 34.5 kV monofßsicos 55 KVA en poste
TRR0116 | 3N65R | Banco de 3 transformadores 34.5 kV monofßsicos 65 KVA en poste
TRR0117 | 3N67.5R | Banco de 3 transformadores 34.5 kV monofßsicos 67.5 KVA en poste
TRR0118 | 3N75R | Banco de 3 transformadores 34.5 kV monofßsicos 75 KVA en poste
TRR0119 | 3N87.5R | Banco de 3 transformadores 34.5 kV monofßsicos 87.5 KVA en poste
TRR0120 | 3N100R | Banco de 3 transformadores 34.5 kV monofßsicos 100 KVA en poste
TRR0121 | 3N112.5R | Banco de 3 transformadores 34.5 kV monofßsicos 112.5 KVA en poste
TRR0122 | 3V20R | Banco de 2 transformadores 34.5 kV monofßsicos 20 KVA en cßmara
TRR0123 | 3V25R | Banco de 2 transformadores 34.5 kV monofßsicos 25 KVA en cßmara
TRR0124 | 3V30R | Banco de 2 transformadores 34.5 kV monofßsicos 30 KVA en cßmara
TRR0125 | 3V35R | Banco de 2 transformadores 34.5 kV monofßsicos 35 KVA en cßmara
TRR0126 | 3V40R | Banco de 2 transformadores 34.5 kV monofßsicos 40 KVA en cßmara
TRR0127 | 3V47.5R | Banco de 2 transformadores 34.5 kV monofßsicos 47.5 KVA en cßmara
TRR0128 | 3V50R | Banco de 2 transformadores 34.5 kV monofßsicos 50 KVA en cßmara
TRR0129 | 3V52.5R | Banco de 2 transformadores 34.5 kV monofßsicos 52.5 KVA en cßmara
TRR0130 | 3V60R | Banco de 2 transformadores 34.5 kV monofßsicos 60 KVA en cßmara
TRR0131 | 3V62.5R | Banco de 2 transformadores 34.5 kV monofßsicos 62.5 KVA en cßmara
TRR0132 | 3V65R | Banco de 2 transformadores 34.5 kV monofßsicos 65 KVA en cßmara
TRR0133 | 3V75R | Banco de 2 transformadores 34.5 kV monofßsicos 75 KVA en cßmara
TRR0134 | 3V85R | Banco de 2 transformadores 34.5 kV monofßsicos 85 KVA en cßmara
TRR0135 | 3V87.5R | Banco de 2 transformadores 34.5 kV monofßsicos 87.5 KVA en cßmara
TRR0136 | 3V90R | Banco de 2 transformadores 34.5 kV monofßsicos 90 KVA en cßmara
TRR0137 | 3V100R | Banco de 2 transformadores 34.5 kV monofßsicos 100 KVA en cßmara
TRR0138 | 3V110R | Banco de 2 transformadores 34.5 kV monofßsicos 110 KVA en cßmara
TRR0139 | 3V112.5R | Banco de 2 transformadores 34.5 kV monofßsicos 112.5 KVA en cßmara
TRR0140 | 3V115R | Banco de 2 transformadores 34.5 kV monofßsicos 115 KVA en cßmara
TRR0141 | 3V125R | Banco de 2 transformadores 34.5 kV monofßsicos 125 KVA en cßmara
TRR0142 | 3V137.5R | Banco de 2 transformadores 34.5 kV monofßsicos 34.57.5 KVA en cßmara
TRR0143 | 3V150R | Banco de 2 transformadores 34.5 kV monofßsicos 150 KVA en cßmara
TRR0144 | 3V175R | Banco de 2 transformadores 34.5 kV monofßsicos 175 KVA en cßmara
TRR0145 | 3V182R | Banco de 2 transformadores 34.5 kV monofßsicos 182 KVA en cßmara
TRR0146 | 3V192R | Banco de 2 transformadores 34.5 kV monofßsicos 192 KVA en cßmara
TRR0147 | 3V200R | Banco de 2 transformadores 34.5 kV monofßsicos 200 KVA en cßmara
TRR0148 | 3V242R | Banco de 2 transformadores 34.5 kV monofßsicos 242 KVA en cßmara
TRR0149 | 3V267R | Banco de 2 transformadores 34.5 kV monofßsicos 267 KVA en cßmara
TRR0150 | 3V300R | Banco de 2 transformadores 34.5 kV monofßsicos 300 KVA en cßmara
TRR0151 | 3V334R | Banco de 2 transformadores 34.5 kV monofßsicos 334 KVA en cßmara
TRR0152 | 3V350R | Banco de 2 transformadores 34.5 kV monofßsicos 350 KVA en cßmara
TRR0153 | 3I30R | Banco de 3 transformadores 34.5 kV monofßsicos 30 KVA en cßmara
TRR0154 | 3I35R | Banco de 3 transformadores 34.5 kV monofßsicos 35 KVA en cßmara
TRR0155 | 3I45R | Banco de 3 transformadores 34.5 kV monofßsicos 45 KVA en cßmara
TRR0156 | 3I50R | Banco de 3 transformadores 34.5 kV monofßsicos 50 KVA en cßmara
TRR0157 | 3I55R | Banco de 3 transformadores 34.5 kV monofßsicos 55 KVA en cßmara
TRR0158 | 3I65R | Banco de 3 transformadores 34.5 kV monofßsicos 65 KVA en cßmara
TRR0159 | 3I67.5R | Banco de 3 transformadores 34.5 kV monofßsicos 67.5 KVA en cßmara
TRR0160 | 3I75R | Banco de 3 transformadores 34.5 kV monofßsicos 75 KVA en cßmara
TRR0161 | 3I87.5R | Banco de 3 transformadores 34.5 kV monofßsicos 87.5 KVA en cßmara
TRR0162 | 3I100R | Banco de 3 transformadores 34.5 kV monofßsicos 100 KVA en cßmara
TRR0163 | 3I112.5R | Banco de 3 transformadores 34.5 kV monofßsicos 112.5 KVA en cßmara
TRR0164 | 3I115R | Banco de 3 transformadores 34.5 kV monofßsicos 115 KVA en cßmara
TRR0165 | 3I125R | Banco de 3 transformadores 34.5 kV monofßsicos 125 KVA en cßmara
TRR0166 | 3I137.5R | Banco de 3 transformadores 34.5 kV monofßsicos 34.57.5 KVA en cßmara
TRR0167 | 3I140R | Banco de 3 transformadores 34.5 kV monofßsicos 140 KVA en cßmara
TRR0168 | 3I150R | Banco de 3 transformadores 34.5 kV monofßsicos 150 KVA en cßmara
TRR0169 | 3I160R | Banco de 3 transformadores 34.5 kV monofßsicos 160 KVA en cßmara
TRR0170 | 3I162.5R | Banco de 3 transformadores 34.5 kV monofßsicos 162.5 KVA en cßmara
TRR0171 | 3I175R | Banco de 3 transformadores 34.5 kV monofßsicos 175 KVA en cßmara
TRR0172 | 3I200R | Banco de 3 transformadores 34.5 kV monofßsicos 200 KVA en cßmara
TRR0173 | 3I217R | Banco de 3 transformadores 34.5 kV monofßsicos 217 KVA en cßmara
TRR0174 | 3I225R | Banco de 3 transformadores 34.5 kV monofßsicos 225 KVA en cßmara
TRR0175 | 3I250R | Banco de 3 transformadores 34.5 kV monofßsicos 250 KVA en cßmara
TRR0176 | 3I267R | Banco de 3 transformadores 34.5 kV monofßsicos 267 KVA en cßmara
TRR0177 | 3I275R | Banco de 3 transformadores 34.5 kV monofßsicos 275 KVA en cßmara
TRR0178 | 3I292R | Banco de 3 transformadores 34.5 kV monofßsicos 292 KVA en cßmara
TRR0179 | 3I300R | Banco de 3 transformadores 34.5 kV monofßsicos 300 KVA en cßmara
TRR0180 | 3I317R | Banco de 3 transformadores 34.5 kV monofßsicos 317 KVA en cßmara
TRR0181 | 3I318R | Banco de 3 transformadores 34.5 kV monofßsicos 318 KVA en cßmara
TRR0182 | 3I367R | Banco de 3 transformadores 34.5 kV monofßsicos 367 KVA en cßmara
TRR0183 | 3I375R | Banco de 3 transformadores 34.5 kV monofßsicos 375 KVA en cßmara
TRR0184 | 3I384R | Banco de 3 transformadores 34.5 kV monofßsicos 384 KVA en cßmara
TRR0185 | 3I400R | Banco de 3 transformadores 34.5 kV monofßsicos 400 KVA en cßmara
TRR0186 | 3I434R | Banco de 3 transformadores 34.5 kV monofßsicos 434 KVA en cßmara
TRR0187 | 3I450R | Banco de 3 transformadores 34.5 kV monofßsicos 450 KVA en cßmara
TRR0188 | 3I471R | Banco de 3 transformadores 34.5 kV monofßsicos 471 KVA en cßmara
TRR0189 | 3I500R | Banco de 3 transformadores 34.5 kV monofßsicos 500 KVA en cßmara
TRR0190 | 3I501R | Banco de 3 transformadores 34.5 kV monofßsicos 501 KVA en cßmara
TRR0191 | 3I550R | Banco de 3 transformadores 34.5 kV monofßsicos 550 KVA en cßmara
TRR0192 | 3I584R | Banco de 3 transformadores 34.5 kV monofßsicos 584 KVA en cßmara
TRR0193 | 3I600R | Banco de 3 transformadores 34.5 kV monofßsicos 600 KVA en cßmara
TRR0194 | 3I667R | Banco de 3 transformadores 34.5 kV monofßsicos 667 KVA en cßmara
TRR0195 | 3I750R | Banco de 3 transformadores 34.5 kV monofßsicos 750 KVA en cßmara
TRR0196 | 3I833R | Banco de 3 transformadores 34.5 kV monofßsicos 833 KVA en cßmara
TRR0197 | 3I990R | Banco de 3 transformadores 34.5 kV monofßsicos 990 KVA en cßmara
TRR0198 | 3I999R | Banco de 3 transformadores 34.5 kV monofßsicos 999 KVA en cßmara
TRR0199 | 3I1500R | Banco de 3 transformadores 34.5 kV monofßsicos 1500 KVA en cßmara
TRR0200 | 3O150R | Transformador 34.5 kV 3F conv. 150 kVA en cßmara
TRR0201 | 3O160R | Transformador 34.5 kV 3F conv. 160 kVA en cßmara
TRR0202 | 3O450R | Transformador 34.5 kV 3F conv. 450 kVA en cßmara
TRR0203 | 3O500R | Transformador 34.5 kV 3F conv. 500 kVA en cßmara
TRR0204 | 1C100R | Transformador 34.5 kV 1F conv. 100 kVA en poste
TRR0205 | 1C150R | Transformador 34.5 kV 1F conv. 150 kVA en poste
TRR0206 | 1C167R | Transformador 34.5 kV 1F conv. 167 kVA en poste
TRR0207 | 1C250R | Transformador 34.5 kV 1F conv. 250 kVA en poste
TRR0208 | 1C333R | Transformador 34.5 kV 1F conv. 333 kVA en poste
TRR0209 | 1P125R | Transformador 34.5 kV 1F Pedestal o Padmounted 125KVA
TRR0210 | 3N300R | Banco de 3 transformadores 34.5 kV monofßsicos 300 KVA en poste
TRR0211 | 1C30R | Transformador 34.5 kV 1F conv. 30 kVA en poste
TRR0212 | 2C3R | Transformador 34.5 kV 2F conv. 3 kVA en poste
TRR0213 | 2C5R | Transformador 34.5 kV 2F conv. 5 kVA en poste
TRR0214 | 2C10R | Transformador 34.5 kV 2F conv. 10 kVA en poste
TRR0215 | 2C15R | Transformador 34.5 kV 2F conv. 15 kVA en poste
TRR0216 | 2C25R | Transformador 34.5 kV 2F conv. 25 kVA en poste
TRR0217 | 2C37.5R | Transformador 34.5 kV 2F conv. 37.5 kVA en poste
TRR0218 | 2C50R | Transformador 34.5 kV 2F conv. 50 kVA en poste
TRR0219 | 2C75R | Transformador 34.5 kV 2F conv. 75 kVA en poste
TRR0220 | 3C20R | Transformador 34.5 kV 3F conv. 20 kVA en poste
TRR0221 | 3C80R | Transformador 34.5 kV 3F conv. 80 kVA en poste
TRR0222 | 3C90R | Transformador 34.5 kV 3F conv. 90 kVA en poste
TRR0223 | 3C140R | Transformador 34.5 kV 3F conv. 140 kVA en poste
TRR0224 | 3C150R | Transformador 34.5 kV 3F conv. 150 kVA en poste
TRR0225 | 3C160R | Transformador 34.5 kV 3F conv. 160 kVA en poste
TRR0226 | 3C175R | Transformador 34.5 kV 3F conv. 175 kVA en poste
TRR0227 | 3C192R | Transformador 34.5 kV 3F conv. 192 kVA en poste
TRR0228 | 3C192.5R | Transformador 34.5 kV 3F conv. 192.5 kVA en poste
TRR0229 | 3C200R | Transformador 34.5 kV 3F conv. 125 kVA en poste
TRR0230 | 3C250R | Transformador 34.5 kV 3F conv. 125 kVA en poste
TRR0231 | 3C300R | Transformador 34.5 kV 3F conv. 125 kVA en poste
TRR0232 | 3C400R | Transformador 34.5 kV 3F conv. 125 kVA en poste
TRR0233 | 3C500R | Transformador 34.5 kV 3F conv. 125 kVA en poste
TRR0234 | 3O90R | Transformador 34.5 kV 3F conv. 90 kVA en cßmara
TRR0235 | 3O112R | Transformador 34.5 kV 3F conv. 112 kVA en cßmara
TRR0236 | 3O120R | Transformador 34.5 kV 3F conv. 120 kVA en cßmara
TRR0237 | 3O190R | Transformador 34.5 kV 3F conv. 190 kVA en cßmara
TRR0238 | 3O200R | Transformador 34.5 kV 3F conv. 200 kVA en cßmara
TRR0239 | 3O225R | Transformador 34.5 kV 3F conv. 225 kVA en cßmara
TRR0240 | 3O250R | Transformador 34.5 kV 3F conv. 250 kVA en cßmara
TRR0241 | 3O300R | Transformador 34.5 kV 3F conv. 300 kVA en cßmara
TRR0242 | 3O315R | Transformador 34.5 kV 3F conv. 315 kVA en cßmara
TRR0243 | 3O350R | Transformador 34.5 kV 3F conv. 350 kVA en cßmara
TRR0244 | 3O400R | Transformador 34.5 kV 3F conv. 400 kVA en cßmara
TRR0245 | 3O630R | Transformador 34.5 kV 3F conv. 630 kVA en cßmara
TRR0246 | 3O750R | Transformador 34.5 kV 3F conv. 750 kVA en cßmara
TRR0247 | 3O800R | Transformador 34.5 kV 3F conv. 800 kVA en cßmara
TRR0248 | 3O1000R | Transformador 34.5 kV 3F conv. 1000 kVA en cßmara
TRR0249 | 3O1100R | Transformador 34.5 kV 3F conv. 1100 kVA en cßmara
TRR0250 | 3O1200R | Transformador 34.5 kV 3F conv. 1200 kVA en cßmara
TRR0251 | 3O1300R | Transformador 34.5 kV 3F conv. 34.500 kVA en cßmara
TRR0252 | 3N40R | Banco de 3 transformadores 34.5kV monofasicos 40KVA en poste
TRR0253 | 3N225R | Banco de 3 transformadores 34.5 kV monofasicos 225KVA en poste
TRR0254 | 3B15R | Banco de 2 transformadores 34.5 kV monofasicos 15KVA en poste
TRR0255 | 3P20R | Transformador 34.5 kV 3F Pedestal o Padmounted 20KVA
TRS0001 | 2C3S | Transformador 6 kV 2F conv. 3 kVA en poste
TRS0002 | 2C5S | Transformador 6 kV 2F conv. 5 kVA en poste
TRS0003 | 2C10S | Transformador 6 kV 2F conv. 10 kVA en poste
TRS0004 | 2C15S | Transformador 6 kV 2F conv. 15 kVA en poste
TRS0005 | 2C25S | Transformador 6 kV 2F conv. 25 kVA en poste
TRS0006 | 2C37.5S | Transformador 6 kV 2F conv. 37.5 kVA en poste
TRS0007 | 2C50S | Transformador 6 kV 2F conv. 50 kVA en poste
TRS0008 | 2C75S | Transformador 6 kV 2F conv. 75 kVA en poste
TRS0009 | 3C30S | Transformador 6 kV 3F conv. 30 kVA en poste
TRS0010 | 3C45S | Transformador 6 kV 3F conv. 45 kVA en poste
TRS0011 | 3C50S | Transformador 6 kV 3F conv. 50 kVA en poste
TRS0012 | 3C75S | Transformador 6 kV 3F conv. 75 kVA en poste
TRS0013 | 3C100S | Transformador 6 kV 3F conv. 100 kVA en poste
TRS0014 | 3P15S | Transformador 6 kV 3F Pedestal o Padmounted 15KVA
TRS0015 | 3P30S | Transformador 6 kV 3F Pedestal o Padmounted 30KVA
TRS0016 | 3P50S | Transformador 6 kV 3F Pedestal o Padmounted 50KVA
TRS0017 | 3P75S | Transformador 6 kV 3F Pedestal o Padmounted 75KVA
TRS0018 | 3P100S | Transformador 6 kV 3F Pedestal o Padmounted 100KVA
TRS0019 | 3P112.5S | Transformador 6 kV 3F Pedestal o Padmounted 112.5KVA
TRS0020 | 3P125S | Transformador 6 kV 3F Pedestal o Padmounted 125KVA
TRS0021 | 3P150S | Transformador 6 kV 3F Pedestal o Padmounted 150KVA
TRS0022 | 3P200S | Transformador 6 kV 3F Pedestal o Padmounted 200KVA
TRS0023 | 3P250S | Transformador 6 kV 3F Pedestal o Padmounted 250KVA
TRS0024 | 3P300S | Transformador 6 kV 3F Pedestal o Padmounted 300KVA
TRS0025 | 3P400S | Transformador 6 kV 3F Pedestal o Padmounted 400KVA
TRS0026 | 3P500S | Transformador 6 kV 3F Pedestal o Padmounted 500KVA
TRS0027 | 3O30S | Transformador 6 kV 3F conv. 30 kVA en cßmara
TRS0028 | 3O45S | Transformador 6 kV 3F conv. 45 kVA en cßmara
TRS0029 | 3O50S | Transformador 6 kV 3F conv. 50 kVA en cßmara
TRS0030 | 3O75S | Transformador 6 kV 3F conv. 75 kVA en cßmara
TRS0031 | 3O100S | Transformador 6 kV 3F conv. 100 kVA en cßmara
TRS0032 | 1C25S | Transformador 6 kV 1F conv. 25 kVA en poste
TRS0033 | 1C30S | Transformador 6 kV 1F conv. 30 kVA en poste
TRS0034 | 3C112.5S | Transformador 6 kV 3F conv. 112.5 kVA en poste
TRS0035 | 3C125S | Transformador 6 kV 3F conv. 125 kVA en poste
TRS0036 | 3C150S | Transformador 6 kV 3F conv. 150 kVA en poste
TRS0037 | 3C192.5S | Transformador 6 kV 3F conv. 192.5 kVA en poste
TRS0038 | 3C200S | Transformador 6 kV 3F conv. 200 kVA en poste
TRS0039 | 3C250S | Transformador 6 kV 3F conv. 250 kVA en poste
TRS0040 | 3C300S | Transformador 6 kV 3F conv. 300 kVA en poste
TRS0041 | 3C400S | Transformador 6 kV 3F conv. 400 kVA en poste
TRS0042 | 3C500S | Transformador 6 kV 3F conv. 500 kVA en poste
TRS0043 | 3C60S | Transformador 6 kV 3F conv. 60 kVA en poste
TRS0044 | 3C600S | Transformador 6 kV 3F conv. 600 kVA en poste
TRS0045 | 3C90S | Transformador 6 kV 3F conv. 90 kVA en poste
TRS0046 | 1C3S | Transformador 6 kV 1F conv. 3kVA en poste
TRS0047 | 1C5S | Transformador 6 kV 1F conv. 5kVA en poste
TRS0048 | 1C10S | Transformador 6 kV 1F conv. 10 kVA en poste
TRS0049 | 1C15S | Transformador 6 kV 1F conv. 15 kVA en poste
TRS0050 | 1C37.5S | Transformador 6 kV 1F conv. 37.5 kVA en poste
TRS0051 | 1C50S | Transformador 6 kV 1F conv. 50 kVA en poste
TRS0052 | 1C75S | Transformador 6 kV 1F conv. 75 kVA en poste
TRS0053 | 1C100S | Transformador 6 kV 1F conv. 100 kVA en poste
TRS0054 | 1C150S | Transformador 6 kV 1F conv. 150 kVA en poste
TRS0055 | 1C167S | Transformador 6 kV 1F conv. 167 kVA en poste
TRS0056 | 1C250S | Transformador 6 kV 1F conv. 250 kVA en poste
TRS0057 | 1C333S | Transformador 6 kV 1F conv. 333 kVA en poste
TRS0058 | 1A3S | Transformador 6 kV 1F autoproteg. 3 kVA en poste
TRS0059 | 1A5S | Transformador 6 kV 1F autoproteg. 5 kVA en poste
TRS0060 | 1A10S | Transformador 6 kV 1F autoproteg. 10 kVA en poste
TRS0061 | 1A15S | Transformador 6 kV 1F autoproteg. 15 kVA en poste
TRS0062 | 1A25S | Transformador 6 kV 1F autoproteg. 25 kVA en poste
TRS0063 | 1A37.5S | Transformador 6 kV 1F autoproteg. 37.5 kVA en poste
TRS0064 | 1A50S | Transformador 6 kV 1F autoproteg. 50 kVA en poste
TRS0065 | 1A75S | Transformador 6 kV 1F autoproteg. 75 kVA en poste
TRS0066 | 1P10S | Transformador 6 kV 1F Pedestal o Padmounted 10 kVA
TRS0067 | 1P15S | Transformador 6 kV 1F Pedestal o Padmounted 15 kVA
TRS0068 | 1P25S | Transformador 6 kV 1F Pedestal o Padmounted 25 kVA
TRS0069 | 1P37.5S | Transformador 6 kV 1F Pedestal o Padmounted 37.5 kVA
TRS0070 | 1P50S | Transformador 6 kV 1F Pedestal o Padmounted 50 kVA
TRS0071 | 1P75S | Transformador 6 kV 1F Pedestal o Padmounted 75 kVA
TRS0072 | 1P100S | Transformador 6 kV 1F Pedestal o Padmounted 100 kVA
TRS0073 | 1P125S | Transformador 6 kV 1F Pedestal o Padmounted 125 kVA
TRS0074 | 1O3S | Transformador 6 kV 1F conv. 3 kVA en cßmara
TRS0075 | 1O5S | Transformador 6 kV 1F conv. 5 kVA en cßmara
TRS0076 | 1O10S | Transformador 6 kV 1F conv. 10 kVA en cßmara
TRS0077 | 1O15S | Transformador 6 kV 1F conv. 15 kVA en cßmara
TRS0078 | 1O25S | Transformador 6 kV 1F conv. 25 kVA en cßmara
TRS0079 | 1O37.5S | Transformador 6 kV 1F conv. 37.5 kVA en cßmara
TRS0080 | 1O50S | Transformador 6 kV 1F conv. 50 kVA en cßmara
TRS0081 | 1O75S | Transformador 6 kV 1F conv. 75 kVA en cßmara
TRS0082 | 3C15S | Transformador 6 kV 3F conv. 15 kVA en poste
TRS0083 | 3C20S | Transformador 6 kV 3F conv. 20 kVA en poste
TRS0084 | 3C80S | Transformador 6 kV 3F conv. 80 kVA en poste
TRS0085 | 3C140S | Transformador 6 kV 3F conv. 140 kVA en poste
TRS0086 | 3C160S | Transformador 6 kV 3F conv. 160 kVA en poste
TRS0087 | 3C175S | Transformador 6 kV 3F conv. 175 kVA en poste
TRS0088 | 3C192S | Transformador 6 kV 3F conv. 192 kVA en poste
TRS0089 | 3P37.5S | Transformador 6 kV 3F Pedestal o Padmounted 37.5 kVA
TRS0090 | 3P45S | Transformador 6 kV 3F Pedestal o Padmounted 45 kVA
TRS0091 | 3P120S | Transformador 6 kV 3F Pedestal o Padmounted 120 kVA
TRS0092 | 3P160S | Transformador 6 kV 3F Pedestal o Padmounted 160 kVA
TRS0093 | 3P175S | Transformador 6 kV 3F Pedestal o Padmounted 175 kVA
TRS0094 | 3P225S | Transformador 6 kV 3F Pedestal o Padmounted 225 kVA
TRS0095 | 3P350S | Transformador 6 kV 3F Pedestal o Padmounted 350 kVA
TRS0096 | 3P600S | Transformador 6 kV 3F Pedestal o Padmounted 600 kVA
TRS0097 | 3P630S | Transformador 6 kV 3F Pedestal o Padmounted 630 kVA
TRS0098 | 3P700S | Transformador 6 kV 3F Pedestal o Padmounted 700 kVA
TRS0099 | 3P750S | Transformador 6 kV 3F Pedestal o Padmounted 750 kVA
TRS0100 | 3P800S | Transformador 6 kV 3F Pedestal o Padmounted 800 kVA
TRS0101 | 3P1000S | Transformador 6 kV 3F Pedestal o Padmounted 1000 kVA
TRS0102 | 3P1050S | Transformador 6 kV 3F Pedestal o Padmounted 1050 kVA
TRS0103 | 3P1200S | Transformador 6 kV 3F Pedestal o Padmounted 1200 kVA
TRS0104 | 3P1500S | Transformador 6 kV 3F Pedestal o Padmounted 1500 kVA
TRS0105 | 3P2000S | Transformador 6 kV 3F Pedestal o Padmounted 2000 kVA
TRS0106 | 3P4500S | Transformador 6 kV 3F Pedestal o Padmounted 4500 kVA
TRS0107 | 3O15S | Transformador 6 kV 3F conv. 15 kVA en cßmara
TRS0108 | 3O60S | Transformador 6 kV 3F conv. 60 kVA en cßmara
TRS0109 | 3O90S | Transformador 6 kV 3F conv. 90 kVA en cßmara
TRS0110 | 3O112S | Transformador 6 kV 3F conv. 112 kVA en cßmara
TRS0111 | 3O112.5S | Transformador 6 kV 3F conv. 112.5 kVA en cßmara
TRS0112 | 3O120S | Transformador 6 kV 3F conv. 120 kVA en cßmara
TRS0113 | 3O125S | Transformador 6 kV 3F conv. 125 kVA en cßmara
TRS0114 | 3O150S | Transformador 6 kV 3F conv. 150 kVA en cßmara
TRS0115 | 3O160S | Transformador 6 kV 3F conv. 160 kVA en cßmara
TRS0116 | 3O190S | Transformador 6 kV 3F conv. 190 kVA en cßmara
TRS0117 | 3O200S | Transformador 6 kV 3F conv. 200 kVA en cßmara
TRS0118 | 3O225S | Transformador 6 kV 3F conv. 225 kVA en cßmara
TRS0119 | 3O250S | Transformador 6 kV 3F conv. 250 kVA en cßmara
TRS0120 | 3O300S | Transformador 6 kV 3F conv. 300 kVA en cßmara
TRS0121 | 3O315S | Transformador 6 kV 3F conv. 315 kVA en cßmara
TRS0122 | 3O350S | Transformador 6 kV 3F conv. 350 kVA en cßmara
TRS0123 | 3O400S | Transformador 6 kV 3F conv. 400 kVA en cßmara
TRS0124 | 3O450S | Transformador 6 kV 3F conv. 450 kVA en cßmara
TRS0125 | 3O500S | Transformador 6 kV 3F conv. 500 kVA en cßmara
TRS0126 | 3O630S | Transformador 6 kV 3F conv. 630 kVA en cßmara
TRS0127 | 3O750S | Transformador 6 kV 3F conv. 750 kVA en cßmara
TRS0128 | 3O800S | Transformador 6 kV 3F conv. 800 kVA en cßmara
TRS0129 | 3O1000S | Transformador 6 kV 3F conv. 1000 kVA en cßmara
TRS0130 | 3O1100S | Transformador 6 kV 3F conv. 1100 kVA en cßmara
TRS0131 | 3O1200S | Transformador 6 kV 3F conv. 1200 kVA en cßmara
TRS0132 | 3O1300S | Transformador 6 kV 3F conv. 1300 kVA en cßmara
TRS0133 | 3O1500S | Transformador 6 kV 3F conv. 1500 kVA en cßmara
TRS0134 | 3N30S | Banco de 3 transformadores 6 kV monofßsicos 30 kVA en poste
TRS0135 | 3N35S | Banco de 3 transformadores 6 kV monofßsicos 35 kVA en poste
TRS0136 | 3N45S | Banco de 3 transformadores 6 kV monofßsicos 45 kVA en poste
TRS0137 | 3N50S | Banco de 3 transformadores 6 kV monofßsicos 50 kVA en poste
TRS0138 | 3N55S | Banco de 3 transformadores 6 kV monofßsicos 55 kVA en poste
TRS0139 | 3N65S | Banco de 3 transformadores 6 kV monofßsicos 65 kVA en poste
TRS0140 | 3N67.5S | Banco de 3 transformadores 6 kV monofßsicos 67.5 kVA en poste
TRS0141 | 3N75S | Banco de 3 transformadores 6 kV monofßsicos 75 kVA en poste
TRS0142 | 3N87.5S | Banco de 3 transformadores 6 kV monofßsicos 87.5 kVA en poste
TRS0143 | 3N100S | Banco de 3 transformadores 6 kV monofßsicos 100 kVA en poste
TRS0144 | 3N112.5S | Banco de 3 transformadores 6 kV monofßsicos 112.5 kVA en poste
TRS0145 | 3I30S | Banco de 3 transformadores 6 kV monofßsicos 30 kVA en cßmara
TRS0146 | 3I35S | Banco de 3 transformadores 6 kV monofßsicos 35 kVA en cßmara
TRS0147 | 3I45S | Banco de 3 transformadores 6 kV monofßsicos 45 kVA en cßmara
TRS0148 | 3I50S | Banco de 3 transformadores 6 kV monofßsicos 50 kVA en cßmara
TRS0149 | 3I55S | Banco de 3 transformadores 6 kV monofßsicos 55 kVA en cßmara
TRS0150 | 3I65S | Banco de 3 transformadores 6 kV monofßsicos 65 kVA en cßmara
TRS0151 | 3I67.5S | Banco de 3 transformadores 6 kV monofßsicos 67.5 kVA en cßmara
TRS0152 | 3I75S | Banco de 3 transformadores 6 kV monofßsicos 75 kVA en cßmara
TRS0153 | 3I87.5S | Banco de 3 transformadores 6 kV monofßsicos 87.5 kVA en cßmara
TRS0154 | 3I100S | Banco de 3 transformadores 6 kV monofßsicos 100 kVA en cßmara
TRS0155 | 3I112.5S | Banco de 3 transformadores 6 kV monofßsicos 112.5 kVA en cßmara
TRS0156 | 3I115S | Banco de 3 transformadores 6 kV monofßsicos 115 kVA en cßmara
TRS0157 | 3I125S | Banco de 3 transformadores 6 kV monofßsicos 125 kVA en cßmara
TRS0158 | 3I137.5S | Banco de 3 transformadores 6 kV monofßsicos 137.5 kVA en cßmara
TRS0159 | 3I140S | Banco de 3 transformadores 6 kV monofßsicos 140 kVA en cßmara
TRS0160 | 3I150S | Banco de 3 transformadores 6 kV monofßsicos 150 kVA en cßmara
TRS0161 | 3I160S | Banco de 3 transformadores 6 kV monofßsicos 160 kVA en cßmara
TRS0162 | 3I162.5S | Banco de 3 transformadores 6 kV monofßsicos 162.5 kVA en cßmara
TRS0163 | 3I175S | Banco de 3 transformadores 6 kV monofßsicos 175 kVA en cßmara
TRS0164 | 3I200S | Banco de 3 transformadores 6 kV monofßsicos 200 kVA en cßmara
TRS0165 | 3I217S | Banco de 3 transformadores 6 kV monofßsicos 217 kVA en cßmara
TRS0166 | 3I225S | Banco de 3 transformadores 6 kV monofßsicos 225 kVA en cßmara
TRS0167 | 3I250S | Banco de 3 transformadores 6 kV monofßsicos 250 kVA en cßmara
TRS0168 | 3I267S | Banco de 3 transformadores 6 kV monofßsicos 267 kVA en cßmara
TRS0169 | 3I275S | Banco de 3 transformadores 6 kV monofßsicos 275 kVA en cßmara
TRS0170 | 3I292S | Banco de 3 transformadores 6 kV monofßsicos 292 kVA en cßmara
TRS0171 | 3I300S | Banco de 3 transformadores 6 kV monofßsicos 300 kVA en cßmara
TRS0172 | 3I317S | Banco de 3 transformadores 6 kV monofßsicos 317 kVA en cßmara
TRS0173 | 3I318S | Banco de 3 transformadores 6 kV monofßsicos 318 kVA en cßmara
TRS0174 | 3I367S | Banco de 3 transformadores 6 kV monofßsicos 367 kVA en cßmara
TRS0175 | 3I375S | Banco de 3 transformadores 6 kV monofßsicos 375 kVA en cßmara
TRS0176 | 3I384S | Banco de 3 transformadores 6 kV monofßsicos 384 kVA en cßmara
TRS0177 | 3I400S | Banco de 3 transformadores 6 kV monofßsicos 400 kVA en cßmara
TRS0178 | 3I434S | Banco de 3 transformadores 6 kV monofßsicos 434 kVA en cßmara
TRS0179 | 3I450S | Banco de 3 transformadores 6 kV monofßsicos 450 kVA en cßmara
TRS0180 | 3I471S | Banco de 3 transformadores 6 kV monofßsicos 471 kVA en cßmara
TRS0181 | 3I500S | Banco de 3 transformadores 6 kV monofßsicos 500 kVA en cßmara
TRS0182 | 3I501S | Banco de 3 transformadores 6 kV monofßsicos 501 kVA en cßmara
TRS0183 | 3I550S | Banco de 3 transformadores 6 kV monofßsicos 550 kVA en cßmara
TRS0184 | 3I584S | Banco de 3 transformadores 6 kV monofßsicos 584 kVA en cßmara
TRS0185 | 3I600S | Banco de 3 transformadores 6 kV monofßsicos 600 kVA en cßmara
TRS0186 | 3I667S | Banco de 3 transformadores 6 kV monofßsicos 667 kVA en cßmara
TRS0187 | 3I750S | Banco de 3 transformadores 6 kV monofßsicos 750 kVA en cßmara
TRS0188 | 3I833S | Banco de 3 transformadores 6 kV monofßsicos 833 kVA en cßmara
TRS0189 | 3I990S | Banco de 3 transformadores 6 kV monofßsicos 990 kVA en cßmara
TRS0190 | 3I999S | Banco de 3 transformadores 6 kV monofßsicos 999 kVA en cßmara
TRS0191 | 3I1500S | Banco de 3 transformadores 6 kV monofßsicos 1500 kVA en cßmara
TRT0001 | 1C3T | Transformador 13 kV 1F conv. 3 kVA en poste
TRT0002 | 1C5T | Transformador 13 kV 1F conv. 5 kVA en poste
TRT0003 | 1C10T | Transformador 13 kV 1F conv. 10 kVA en poste
TRT0004 | 1C15T | Transformador 13 kV 1F conv. 15 kVA en poste
TRT0005 | 1C25T | Transformador 13 kV 1F conv. 25 kVA en poste
TRT0006 | 1C37.5T | Transformador 13 kV 1F conv. 37.5 kVA en poste
TRT0007 | 1C50T | Transformador 13 kV 1F conv. 50 kVA en poste
TRT0008 | 1C75T | Transformador 13 kV 1F conv. 75 kVA en poste
TRT0009 | 1A3T | Transformador 13 kV 1F autoproteg. 3 kVA en poste
TRT0010 | 1A5T | Transformador 13 kV 1F autoproteg. 5 kVA en poste
TRT0011 | 1A10T | Transformador 13 kV 1F autoproteg. 10 kVA en poste
TRT0012 | 1A15T | Transformador 13 kV 1F autoproteg. 15 kVA en poste
TRT0013 | 1A25T | Transformador 13 kV 1F autoproteg. 25 kVA en poste
TRT0014 | 1A37.5T | Transformador 13 kV 1F autoproteg. 37.5 kVA en poste
TRT0015 | 1A50T | Transformador 13 kV 1F autoproteg. 50 kVA en poste
TRT0016 | 1A75T | Transformador 13 kV 1F autoproteg. 75 kVA en poste
TRT0017 | 3C15T | Transformador 13 kV 3F conv. 15 kVA en poste
TRT0018 | 3C30T | Transformador 13 kV 3F conv. 30 kVA en poste
TRT0019 | 3C45T | Transformador 13 kV 3F conv. 45 kVA en poste
TRT0020 | 3C50T | Transformador 13 kV 3F conv. 50 kVA en poste
TRT0021 | 3C60T | Transformador 13 kV 3F conv. 60 kVA en poste
TRT0022 | 3C75T | Transformador 13 kV 3F conv. 75 kVA en poste
TRT0023 | 3C100T | Transformador 13 kV 3F conv. 100 kVA en poste
TRT0024 | 3C112.5T | Transformador 13 kV 3F conv. 112.5 kVA en poste
TRT0025 | 3C125T | Transformador 13 kV 3F conv. 125 kVA en poste
TRT0026 | 1P10T | Transformador 13 kV 1F Pedestal o Padmounted 10KVA
TRT0027 | 1P15T | Transformador 13 kV 1F Pedestal o Padmounted 15KVA
TRT0028 | 1P25T | Transformador 13 kV 1F Pedestal o Padmounted 25KVA
TRT0029 | 1P37.5T | Transformador 13 kV 1F Pedestal o Padmounted 37.5KVA
TRT0030 | 1P50T | Transformador 13 kV 1F Pedestal o Padmounted 50KVA
TRT0031 | 1P75T | Transformador 13 kV 1F Pedestal o Padmounted 75KVA
TRT0032 | 1P100T | Transformador 13 kV 1F Pedestal o Padmounted 100KVA
TRT0033 | 1P112.5T | Transformador 13 kV 1F Pedestal o Padmounted 112.5KVA
TRT0034 | 1P150T | Transformador 13 kV 1F Pedestal o Padmounted 150KVA
TRT0035 | 1P167T | Transformador 13 kV 1F Pedestal o Padmounted 167KVA
TRT0036 | 1P300T | Transformador 13 kV 1F Pedestal o Padmounted 300KVA
TRT0037 | 3P15T | Transformador 13 kV 3F Pedestal o Padmounted 15KVA
TRT0038 | 3P30T | Transformador 13 kV 3F Pedestal o Padmounted 30KVA
TRT0039 | 3P37.5T | Transformador 13 kV 3F Pedestal o Padmounted 37.5KVA
TRT0040 | 3P45T | Transformador 13 kV 3F Pedestal o Padmounted 45KVA
TRT0041 | 3P50T | Transformador 13 kV 3F Pedestal o Padmounted 50KVA
TRT0042 | 3P75T | Transformador 13 kV 3F Pedestal o Padmounted 75KVA
TRT0043 | 3P100T | Transformador 13 kV 3F Pedestal o Padmounted 100KVA
TRT0044 | 3P112.5T | Transformador 13 kV 3F Pedestal o Padmounted 112.5KVA
TRT0045 | 3P120T | Transformador 13 kV 3F Pedestal o Padmounted 120KVA
TRT0046 | 3P125T | Transformador 13 kV 3F Pedestal o Padmounted 125KVA
TRT0047 | 3P150T | Transformador 13 kV 3F Pedestal o Padmounted 150KVA
TRT0048 | 3P160T | Transformador 13 kV 3F Pedestal o Padmounted 160KVA
TRT0049 | 3P175T | Transformador 13 kV 3F Pedestal o Padmounted 175KVA
TRT0050 | 3P200T | Transformador 13 kV 3F Pedestal o Padmounted 200KVA
TRT0051 | 3P225T | Transformador 13 kV 3F Pedestal o Padmounted 225KVA
TRT0052 | 3P250T | Transformador 13 kV 3F Pedestal o Padmounted 250KVA
TRT0053 | 3P300T | Transformador 13 kV 3F Pedestal o Padmounted 300KVA
TRT0054 | 3P350T | Transformador 13 kV 3F Pedestal o Padmounted 350KVA
TRT0055 | 3P400T | Transformador 13 kV 3F Pedestal o Padmounted 400KVA
TRT0056 | 3P500T | Transformador 13 kV 3F Pedestal o Pamounted 500KVA
TRT0057 | 3P600T | Transformador 13 kV 3F Pedestal o Padmounted 600KVA
TRT0058 | 3P630T | Transformador 13 kV 3F Pedestal o Padmounted 630KVA
TRT0059 | 3P700T | Transformador 13 kV 3F Pedestal o Padmounted 700KVA
TRT0060 | 3P750T | Transformador 13 kV 3F Pedestal o Padmounted 750KVA
TRT0061 | 3P800T | Transformador 13 kV 3F Pedestal o Padmounted 800KVA
TRT0062 | 3P1000T | Transformador 13 kV 3F Pedestal o Padmounted 1000KVA
TRT0063 | 3P1050T | Transformador 13 kV 3F Pedestal o Padmounted 1050KVA
TRT0064 | 3P1200T | Transformador 13 kV 3F Pedestal o Padmounted 1200KVA
TRT0065 | 3P1500T | Transformador 13 kV 3F Pedestal o Padmounted 1500KVA
TRT0066 | 3P2000T | Transformador 13 kV 3F Pedestal o Padmounted 2000KVA
TRT0067 | 3P4500T | Transformador 13 kV 3F Pedestal o Padmounted 4500KVA
TRT0068 | 1O3T | Transformador 13 kV 1F conv. 3 kVA en cßmara
TRT0069 | 1O5T | Transformador 13 kV 1F conv. 5 kVA en cßmara
TRT0070 | 1O10T | Transformador 13 kV 1F conv. 10 kVA en cßmara
TRT0071 | 1O15T | Transformador 13 kV 1F conv. 15 kVA en cßmara
TRT0072 | 1O25T | Transformador 13 kV 1F conv. 25 kVA en cßmara
TRT0073 | 1O37.5T | Transformador 13 kV 1F conv. 37.5 kVA en cßmara
TRT0074 | 1O50T | Transformador 13 kV 1F conv. 50 kVA en cßmara
TRT0075 | 1O75T | Transformador 13 kV 1F conv. 75 kVA en cßmara
TRT0076 | 3O15T | Transformador 13 kV 3F conv. 15 kVA en cßmara
TRT0077 | 3O30T | Transformador 13 kV 3F conv. 30 kVA en cßmara
TRT0078 | 3O45T | Transformador 13 kV 3F conv. 45 kVA en cßmara
TRT0079 | 3O50T | Transformador 13 kV 3F conv. 50 kVA en cßmara
TRT0080 | 3O60T | Transformador 13 kV 3F conv. 60 kVA en cßmara
TRT0081 | 3O75T | Transformador 13 kV 3F conv. 75 kVA en cßmara
TRT0082 | 3O100T | Transformador 13 kV 3F conv. 100 kVA en cßmara
TRT0083 | 3O112.5T | Transformador 13 kV 3F conv. 112.5 kVA en cßmara
TRT0084 | 3O125T | Transformador 13 kV 3F conv. 125 kVA en cßmara
TRT0085 | 3B20T | Banco de 2 transformadores 13 kV monofßsicos 20 KVA en poste
TRT0086 | 3B25T | Banco de 2 transformadores 13 kV monofßsicos 25 KVA en poste
TRT0087 | 3B30T | Banco de 2 transformadores 13 kV monofßsicos 30 KVA en poste
TRT0088 | 3B35T | Banco de 2 transformadores 13 kV monofßsicos 35 KVA en poste
TRT0089 | 3B40T | Banco de 2 transformadores 13 kV monofßsicos 40 KVA en poste
TRT0090 | 3B47.5T | Banco de 2 transformadores 13 kV monofßsicos 47.5 KVA en poste
TRT0091 | 3B50T | Banco de 2 transformadores 13 kV monofßsicos 50 KVA en poste
TRT0092 | 3B52.5T | Banco de 2 transformadores 13 kV monofßsicos 52.5 KVA en poste
TRT0093 | 3B60T | Banco de 2 transformadores 13 kV monofßsicos 60 KVA en poste
TRT0094 | 3B62.5T | Banco de 2 transformadores 13 kV monofßsicos 62.5 KVA en poste
TRT0095 | 3B65T | Banco de 2 transformadores 13 kV monofßsicos 65 KVA en poste
TRT0096 | 3B75T | Banco de 2 transformadores 13 kV monofßsicos 75 KVA en poste
TRT0097 | 3B85T | Banco de 2 transformadores 13 kV monofßsicos 85 KVA en poste
TRT0098 | 3B87.5T | Banco de 2 transformadores 13 kV monofßsicos 87.5 KVA en poste
TRT0099 | 3B90T | Banco de 2 transformadores 13 kV monofßsicos 90 KVA en poste
TRT0100 | 3B100T | Banco de 2 transformadores 13 kV monofßsicos 100 KVA en poste
TRT0101 | 3B110T | Banco de 2 transformadores 13 kV monofßsicos 110 KVA en poste
TRT0102 | 3B112.5T | Banco de 2 transformadores 13 kV monofßsicos 112.5 KVA en poste
TRT0103 | 3B115T | Banco de 2 transformadores 13 kV monofßsicos 115 KVA en poste
TRT0104 | 3B125T | Banco de 2 transformadores 13 kV monofßsicos 125 KVA en poste
TRT0105 | 3B137.5T | Banco de 2 transformadores 13 kV monofßsicos 137.5 KVA en poste
TRT0106 | 3B150T | Banco de 2 transformadores 13 kV monofßsicos 150 KVA en poste
TRT0107 | 3B175T | Banco de 2 transformadores 13 kV monofßsicos 175 KVA en poste
TRT0108 | 3B182T | Banco de 2 transformadores 13 kV monofßsicos 182 KVA en poste
TRT0109 | 3B192T | Banco de 2 transformadores 13 kV monofßsicos 192 KVA en poste
TRT0110 | 3B200T | Banco de 2 transformadores 13 kV monofßsicos 200 KVA en poste
TRT0111 | 3N30T | Banco de 3 transformadores 13 kV monofßsicos 30 KVA en poste
TRT0112 | 3N35T | Banco de 3 transformadores 13 kV monofßsicos 35 KVA en poste
TRT0113 | 3N45T | Banco de 3 transformadores 13 kV monofßsicos 45 KVA en poste
TRT0114 | 3N50T | Banco de 3 transformadores 13 kV monofßsicos 50 KVA en poste
TRT0115 | 3N55T | Banco de 3 transformadores 13 kV monofßsicos 55 KVA en poste
TRT0116 | 3N65T | Banco de 3 transformadores 13 kV monofßsicos 65 KVA en poste
TRT0117 | 3N67.5T | Banco de 3 transformadores 13 kV monofßsicos 67.5 KVA en poste
TRT0118 | 3N75T | Banco de 3 transformadores 13 kV monofßsicos 75 KVA en poste
TRT0119 | 3N87.5T | Banco de 3 transformadores 13 kV monofßsicos 87.5 KVA en poste
TRT0120 | 3N100T | Banco de 3 transformadores 13 kV monofßsicos 100 KVA en poste
TRT0121 | 3N112.5T | Banco de 3 transformadores 13 kV monofßsicos 112.5 KVA en poste
TRT0122 | 3V20T | Banco de 2 transformadores 13 kV monofßsicos 20 KVA en cßmara
TRT0123 | 3V25T | Banco de 2 transformadores 13 kV monofßsicos 25 KVA en cßmara
TRT0124 | 3V30T | Banco de 2 transformadores 13 kV monofßsicos 30 KVA en cßmara
TRT0125 | 3V35T | Banco de 2 transformadores 13 kV monofßsicos 35 KVA en cßmara
TRT0126 | 3V40T | Banco de 2 transformadores 13 kV monofßsicos 40 KVA en cßmara
TRT0127 | 3V47.5T | Banco de 2 transformadores 13 kV monofßsicos 47.5 KVA en cßmara
TRT0128 | 3V50T | Banco de 2 transformadores 13 kV monofßsicos 50 KVA en cßmara
TRT0129 | 3V52.5T | Banco de 2 transformadores 13 kV monofßsicos 52.5 KVA en cßmara
TRT0130 | 3V60T | Banco de 2 transformadores 13 kV monofßsicos 60 KVA en cßmara
TRT0131 | 3V62.5T | Banco de 2 transformadores 13 kV monofßsicos 62.5 KVA en cßmara
TRT0132 | 3V65T | Banco de 2 transformadores 13 kV monofßsicos 65 KVA en cßmara
TRT0133 | 3V75T | Banco de 2 transformadores 13 kV monofßsicos 75 KVA en cßmara
TRT0134 | 3V85T | Banco de 2 transformadores 13 kV monofßsicos 85 KVA en cßmara
TRT0135 | 3V87.5T | Banco de 2 transformadores 13 kV monofßsicos 87.5 KVA en cßmara
TRT0136 | 3V90T | Banco de 2 transformadores 13 kV monofßsicos 90 KVA en cßmara
TRT0137 | 3V100T | Banco de 2 transformadores 13 kV monofßsicos 100 KVA en cßmara
TRT0138 | 3V110T | Banco de 2 transformadores 13 kV monofßsicos 110 KVA en cßmara
TRT0139 | 3V112.5T | Banco de 2 transformadores 13 kV monofßsicos 112.5 KVA en cßmara
TRT0140 | 3V115T | Banco de 2 transformadores 13 kV monofßsicos 115 KVA en cßmara
TRT0141 | 3V125T | Banco de 2 transformadores 13 kV monofßsicos 125 KVA en cßmara
TRT0142 | 3V137.5T | Banco de 2 transformadores 13 kV monofßsicos 137.5 KVA en cßmara
TRT0143 | 3V150T | Banco de 2 transformadores 13 kV monofßsicos 150 KVA en cßmara
TRT0144 | 3V175T | Banco de 2 transformadores 13 kV monofßsicos 175 KVA en cßmara
TRT0145 | 3V182T | Banco de 2 transformadores 13 kV monofßsicos 182 KVA en cßmara
TRT0146 | 3V192T | Banco de 2 transformadores 13 kV monofßsicos 192 KVA en cßmara
TRT0147 | 3V200T | Banco de 2 transformadores 13 kV monofßsicos 200 KVA en cßmara
TRT0148 | 3V242T | Banco de 2 transformadores 13 kV monofßsicos 242 KVA en cßmara
TRT0149 | 3V267T | Banco de 2 transformadores 13 kV monofßsicos 267 KVA en cßmara
TRT0150 | 3V300T | Banco de 2 transformadores 13 kV monofßsicos 300 KVA en cßmara
TRT0151 | 3V334T | Banco de 2 transformadores 13 kV monofßsicos 334 KVA en cßmara
TRT0152 | 3V350T | Banco de 2 transformadores 13 kV monofßsicos 350 KVA en cßmara
TRT0153 | 3I30T | Banco de 3 transformadores 13 kV monofßsicos 30 KVA en cßmara
TRT0154 | 3I35T | Banco de 3 transformadores 13 kV monofßsicos 35 KVA en cßmara
TRT0155 | 3I45T | Banco de 3 transformadores 13 kV monofßsicos 45 KVA en cßmara
TRT0156 | 3I50T | Banco de 3 transformadores 13 kV monofßsicos 50 KVA en cßmara
TRT0157 | 3I55T | Banco de 3 transformadores 13 kV monofßsicos 55 KVA en cßmara
TRT0158 | 3I65T | Banco de 3 transformadores 13 kV monofßsicos 65 KVA en cßmara
TRT0159 | 3I67.5T | Banco de 3 transformadores 13 kV monofßsicos 67.5 KVA en cßmara
TRT0160 | 3I75T | Banco de 3 transformadores 13 kV monofßsicos 75 KVA en cßmara
TRT0161 | 3I87.5T | Banco de 3 transformadores 13 kV monofßsicos 87.5 KVA en cßmara
TRT0162 | 3I100T | Banco de 3 transformadores 13 kV monofßsicos 100 KVA en cßmara
TRT0163 | 3I112.5T | Banco de 3 transformadores 13 kV monofßsicos 112.5 KVA en cßmara
TRT0164 | 3I115T | Banco de 3 transformadores 13 kV monofßsicos 115 KVA en cßmara
TRT0165 | 3I125T | Banco de 3 transformadores 13 kV monofßsicos 125 KVA en cßmara
TRT0166 | 3I137.5T | Banco de 3 transformadores 13 kV monofßsicos 137.5 KVA en cßmara
TRT0167 | 3I140T | Banco de 3 transformadores 13 kV monofßsicos 140 KVA en cßmara
TRT0168 | 3I150T | Banco de 3 transformadores 13 kV monofßsicos 150 KVA en cßmara
TRT0169 | 3I160T | Banco de 3 transformadores 13 kV monofßsicos 160 KVA en cßmara
TRT0170 | 3I162.5T | Banco de 3 transformadores 13 kV monofßsicos 162.5 KVA en cßmara
TRT0171 | 3I175T | Banco de 3 transformadores 13 kV monofßsicos 175 KVA en cßmara
TRT0172 | 3I200T | Banco de 3 transformadores 13 kV monofßsicos 200 KVA en cßmara
TRT0173 | 3I217T | Banco de 3 transformadores 13 kV monofßsicos 217 KVA en cßmara
TRT0174 | 3I225T | Banco de 3 transformadores 13 kV monofßsicos 225 KVA en cßmara
TRT0175 | 3I250T | Banco de 3 transformadores 13 kV monofßsicos 250 KVA en cßmara
TRT0176 | 3I267T | Banco de 3 transformadores 13 kV monofßsicos 267 KVA en cßmara
TRT0177 | 3I275T | Banco de 3 transformadores 13 kV monofßsicos 275 KVA en cßmara
TRT0178 | 3I292T | Banco de 3 transformadores 13 kV monofßsicos 292 KVA en cßmara
TRT0179 | 3I300T | Banco de 3 transformadores 13 kV monofßsicos 300 KVA en cßmara
TRT0180 | 3I317T | Banco de 3 transformadores 13 kV monofßsicos 317 KVA en cßmara
TRT0181 | 3I318T | Banco de 3 transformadores 13 kV monofßsicos 318 KVA en cßmara
TRT0182 | 3I367T | Banco de 3 transformadores 13 kV monofßsicos 367 KVA en cßmara
TRT0183 | 3I375T | Banco de 3 transformadores 13 kV monofßsicos 375 KVA en cßmara
TRT0184 | 3I384T | Banco de 3 transformadores 13 kV monofßsicos 384 KVA en cßmara
TRT0185 | 3I400T | Banco de 3 transformadores 13 kV monofßsicos 400 KVA en cßmara
TRT0186 | 3I434T | Banco de 3 transformadores 13 kV monofßsicos 434 KVA en cßmara
TRT0187 | 3I450T | Banco de 3 transformadores 13 kV monofßsicos 450 KVA en cßmara
TRT0188 | 3I471T | Banco de 3 transformadores 13 kV monofßsicos 471 KVA en cßmara
TRT0189 | 3I500T | Banco de 3 transformadores 13 kV monofßsicos 500 KVA en cßmara
TRT0190 | 3I501T | Banco de 3 transformadores 13 kV monofßsicos 501 KVA en cßmara
TRT0191 | 3I550T | Banco de 3 transformadores 13 kV monofßsicos 550 KVA en cßmara
TRT0192 | 3I584T | Banco de 3 transformadores 13 kV monofßsicos 584 KVA en cßmara
TRT0193 | 3I600T | Banco de 3 transformadores 13 kV monofßsicos 600 KVA en cßmara
TRT0194 | 3I667T | Banco de 3 transformadores 13 kV monofßsicos 667 KVA en cßmara
TRT0195 | 3I750T | Banco de 3 transformadores 13 kV monofßsicos 750 KVA en cßmara
TRT0196 | 3I833T | Banco de 3 transformadores 13 kV monofßsicos 833 KVA en cßmara
TRT0197 | 3I990T | Banco de 3 transformadores 13 kV monofßsicos 990 KVA en cßmara
TRT0198 | 3I999T | Banco de 3 transformadores 13 kV monofßsicos 999 KVA en cßmara
TRT0199 | 3I1500T | Banco de 3 transformadores 13 kV monofßsicos 1500 KVA en cßmara
TRT0200 | 3O150T | Transformador 13 kV 3F conv. 150 kVA en cßmara
TRT0201 | 3O160T | Transformador 13 kV 3F conv. 160 kVA en cßmara
TRT0202 | 3O450T | Transformador 13 kV 3F conv. 450 kVA en cßmara
TRT0203 | 3O500T | Transformador 13 kV 3F conv. 500 kVA en cßmara
TRT0204 | 1C100T | Transformador 13 kV 1F conv. 100 kVA en poste
TRT0205 | 1C150T | Transformador 13 kV 1F conv. 150 kVA en poste
TRT0206 | 1C167T | Transformador 13 kV 1F conv. 167 kVA en poste
TRT0207 | 1C250T | Transformador 13 kV 1F conv. 250 kVA en poste
TRT0208 | 1C333T | Transformador 13 kV 1F conv. 333 kVA en poste
TRT0209 | 1P125T | Transformador 13 kV 1F Pedestal o Padmounted 125KVA
TRT0210 | 3N300T | Banco de 3 transformadores 13 kV monofßsicos 300 KVA en poste
TRT0211 | 1C30T | Transformador 13 kV 1F conv. 30 kVA en poste
TRT0212 | 3N150T | Banco de 3 transformadores 13 kV monofßsicos 150 KVA en poste
TRT0213 | 3N750T | Banco de 3 transformadores 13 kV monofßsicos 750 KVA en poste
TRT0214 | 2C3T | Transformador 13 kV 2F conv. 3 kVA en poste
TRT0215 | 2C5T | Transformador 13 kV 2F conv. 5 kVA en poste
TRT0216 | 2C10T | Transformador 13 kV 2F conv. 10 kVA en poste
TRT0217 | 2C15T | Transformador 13 kV 2F conv. 15 kVA en poste
TRT0218 | 2C25T | Transformador 13 kV 2F conv. 25 kVA en poste
TRT0219 | 2C37.5T | Transformador 13 kV 2F conv. 37.5 kVA en poste
TRT0220 | 2C50T | Transformador 13 kV 2F conv. 50 kVA en poste
TRT0221 | 2C75T | Transformador 13 kV 2F conv. 75 kVA en poste
TRT0222 | 3C20T | Transformador 13 kV 3F conv. 20 kVA en poste
TRT0223 | 3C80T | Transformador 13 kV 3F conv. 80 kVA en poste
TRT0224 | 3C90T | Transformador 13 kV 3F conv. 90 kVA en poste
TRT0225 | 3C140T | Transformador 13 kV 3F conv. 140 kVA en poste
TRT0226 | 3C150T | Transformador 13 kV 3F conv. 150 kVA en poste
TRT0227 | 3C160T | Transformador 13 kV 3F conv. 160 kVA en poste
TRT0228 | 3C175T | Transformador 13 kV 3F conv. 175 kVA en poste
TRT0229 | 3C192T | Transformador 13 kV 3F conv. 192 kVA en poste
TRT0230 | 3C192.5T | Transformador 13 kV 3F conv. 192.5 kVA en poste
TRT0231 | 3C200T | Transformador 13 kV 3F conv. 125 kVA en poste
TRT0232 | 3C250T | Transformador 13 kV 3F conv. 125 kVA en poste
TRT0233 | 3C300T | Transformador 13 kV 3F conv. 125 kVA en poste
TRT0234 | 3C400T | Transformador 13 kV 3F conv. 125 kVA en poste
TRT0235 | 3C500T | Transformador 13 kV 3F conv. 125 kVA en poste
TRT0236 | 3O90T | Transformador 13 kV 3F conv. 90 kVA en cßmara
TRT0237 | 3O112T | Transformador 13 kV 3F conv. 112 kVA en cßmara
TRT0238 | 3O120T | Transformador 13 kV 3F conv. 120 kVA en cßmara
TRT0239 | 3O190T | Transformador 13 kV 3F conv. 190 kVA en cßmara
TRT0240 | 3O200T | Transformador 13 kV 3F conv. 200 kVA en cßmara
TRT0241 | 3O225T | Transformador 13 kV 3F conv. 225 kVA en cßmara
TRT0242 | 3O250T | Transformador 13 kV 3F conv. 250 kVA en cßmara
TRT0243 | 3O300T | Transformador 13 kV 3F conv. 300 kVA en cßmara
TRT0244 | 3O315T | Transformador 13 kV 3F conv. 315 kVA en cßmara
TRT0245 | 3O350T | Transformador 13 kV 3F conv. 350 kVA en cßmara
TRT0246 | 3O400T | Transformador 13 kV 3F conv. 400 kVA en cßmara
TRT0247 | 3O630T | Transformador 13 kV 3F conv. 630 kVA en cßmara
TRT0248 | 3O750T | Transformador 13 kV 3F conv. 750 kVA en cßmara
TRT0249 | 3O800T | Transformador 13 kV 3F conv. 800 kVA en cßmara
TRT0250 | 3O1000T | Transformador 13 kV 3F conv. 1000 kVA en cßmara
TRT0251 | 3O1100T | Transformador 13 kV 3F conv. 1100 kVA en cßmara
TRT0252 | 3O1200T | Transformador 13 kV 3F conv. 1200 kVA en cßmara
TRT0253 | 3O1300T | Transformador 13 kV 3F conv. 1300 kVA en cßmara
TRT0254 | 3N40T | Banco de 3 transformadores 13 kV monofasicos 40KVA en poste
TRT0255 | 3N225T | Banco de 3 transformadores 13 kV monofasicos 225KVA en poste
TRT0256 | 3B15T | Banco de 2 transformadores 13 kV monofasicos 15KVA en poste
TRT0257 | 3P20T | Transformador 13 kV 3F Pedestal o Padmounted 20KVA
TRT0258 | 3N200T | Banco de 3 transformadores 13 kV monofßsicos 200 KVA en poste
TRT0259 | 1C7.5T | Transformador 13 kV 1F conv. 7.5 kVA en poste
TRT0260 | 1A7.5T | Transformador 13 kV 1F autoproteg. 7.55 kVA en poste
TRT0261 | 1O100T | Transformador 13 kV 1F conv. 100 kVA en cßmara
TRT0262 | 3N15T | Banco de 3 transformadores 13 kV monofasicos 15KVA en poste
TRT0263 | 3O175T | Transformador 13 kV 3F conv. 175 kVA en cßmara
TRT0264 | 1O167T | Transformador 13 kV 1F conv. 167 kVA en cßmara
TRV0001 | 1C3V | Transformador 22 kV 1F conv. 3 kVA en poste
TRV0002 | 1C5V | Transformador 22 kV 1F conv. 5 kVA en poste
TRV0003 | 1C10V | Transformador 22 kV 1F conv. 10 kVA en poste
TRV0004 | 1C15V | Transformador 22 kV 1F conv. 15 kVA en poste
TRV0005 | 1C25V | Transformador 22 kV 1F conv. 25 kVA en poste
TRV0006 | 1C37.5V | Transformador 22 kV 1F conv. 37.5 kVA en poste
TRV0007 | 1C50V | Transformador 22 kV 1F conv. 50 kVA en poste
TRV0008 | 1C75V | Transformador 22 kV 1F conv. 75 kVA en poste
TRV0009 | 1A3V | Transformador 22 kV 1F autoproteg. 3 kVA en poste
TRV0010 | 1A5V | Transformador 22 kV 1F autoproteg. 5 kVA en poste
TRV0011 | 1A10V | Transformador 22 kV 1F autoproteg. 10 kVA en poste
TRV0012 | 1A15V | Transformador 22 kV 1F autoproteg. 15 kVA en poste
TRV0013 | 1A25V | Transformador 22 kV 1F autoproteg. 25 kVA en poste
TRV0014 | 1A37V | Transformador 22 kV 1F autoproteg. 37.5 kVA en poste
TRV0015 | 1A50V | Transformador 22 kV 1F autoproteg. 50 kVA en poste
TRV0016 | 1A75V | Transformador 22 kV 1F autoproteg. 75 kVA en poste
TRV0017 | 3C15V | Transformador 22 kV 3F conv. 15 kVA en poste
TRV0018 | 3C30V | Transformador 22 kV 3F conv. 30 kVA en poste
TRV0019 | 3C45V | Transformador 22 kV 3F conv. 45 kVA en poste
TRV0020 | 3C50V | Transformador 22 kV 3F conv. 50 kVA en poste
TRV0021 | 3C60V | Transformador 22 kV 3F conv. 60 kVA en poste
TRV0022 | 3C75V | Transformador 22 kV 3F conv. 75 kVA en poste
TRV0023 | 3C90V | Transformador 22 kV 3F conv. 90 kVA en poste
TRV0024 | 3C100V | Transformador 22 kV 3F conv. 100 kVA en poste
TRV0025 | 3C112.5V | Transformador 22 kV 3F conv. 112.5 kVA en poste
TRV0026 | 3C125V | Transformador 22 kV 3F conv. 125 kVA en poste
TRV0027 | 1P10V | Transformador 22 kV 1F Pedestal o Padmounted 10KVA
TRV0028 | 1P15V | Transformador 22 kV 1F Pedestal o Padmounted 15KVA.
TRV0029 | 1P25V | Transformador 22 kV 1F Pedestal o Padmounted 25KVA.
TRV0030 | 1P37.5V | Transformador 22 kV 1F Pedestal o Padmounted 37.5KVA
TRV0031 | 1P50V | Transformador 22 kV 1F Pedestal o Padmounted 50KVA.
TRV0032 | 1P75V | Transformador 22 kV 1F Pedestal o Padmounted 75KVA.
TRV0033 | 1P100V | Transformador 22 kV 1F Pedestal o Padmounted 100KVA
TRV0034 | 3P15V | Transformador 22 kV 3F Pedestal o Padmounted 15KVA.
TRV0035 | 3P30V | Transformador 22 kV 3F Pedestal o Padmounted 30KVA.
TRV0036 | 3P50V | Transformador 22 kV 3F Pedestal o Padmounted 50KVA.
TRV0037 | 3P75V | Transformador 22 kV 3F Pedestal o Padmounted 75KVA.
TRV0038 | 3P100V | Transformador 22 kV 3F Pedestal o Padmounted 100KVA
TRV0039 | 3P112.5V | Transformador 22 kV 3F Pedestal o Padmounted 112.5KVA
TRV0040 | 3P125V | Transformador 22 kV 3F Pedestal o Padmounted 125KVA
TRV0041 | 3P150V | Transformador 22 kV 3F Pedestal o Padmounted 150KVA
TRV0042 | 3P200V | Transformador 22 kV 3F Pedestal o Padmounted 200KVA
TRV0043 | 3P225V | Transformador 22 kV 3F Pedestal o Padmounted 225KVA
TRV0044 | 3P250V | Transformador 22 kV 3F Pedestal o Padmounted 250KVA
TRV0045 | 3P300V | Transformador 22 kV 3F Pedestal o Padmounted 300KVA
TRV0046 | 3P350V | Transformador 22 kV 3F Pedestal o Padmounted 350KVA
TRV0047 | 3P400V | Transformador 22 kV 3F Pedestal o Padmounted 400KVA
TRV0048 | 3P500V | Transformador 22 kV 3F Pedestal o Padmounted 500KVA
TRV0049 | 1O3V | Transformador 22 kV 1F conv. 3 kVA en cßmara
TRV0050 | 1O5V | Transformador 22 kV 1F conv. 5 kVA en cßmara
TRV0051 | 1O10V | Transformador 22 kV 1F conv. 10 kVA en cßmara
TRV0052 | 1O15V | Transformador 22 kV 1F conv. 15 kVA en cßmara
TRV0053 | 1O25V | Transformador 22 kV 1F conv. 25 kVA en cßmara
TRV0054 | 1O37.5V | Transformador 22 kV 1F conv. 37.5 kVA en cßmara
TRV0055 | 1O50V | Transformador 22 kV 1F conv. 50 kVA en cßmara
TRV0056 | 1O75V | Transformador 22 kV 1F conv. 75 kVA en cßmara
TRV0057 | 3O15V | Transformador 22 kV 3F conv. 15 kVA en cßmara
TRV0058 | 3O30V | Transformador 22 kV 3F conv. 30 kVA en cßmara
TRV0059 | 3O45V | Transformador 22 kV 3F conv. 45 kVA en cßmara
TRV0060 | 3O50V | Transformador 22 kV 3F conv. 50 kVA en cßmara
TRV0061 | 3O60V | Transformador 22 kV 3F conv. 60 kVA en cßmara
TRV0062 | 3O75V | Transformador 22 kV 3F conv. 75 kVA en cßmara
TRV0063 | 3O90V | Transformador 22 kV 3F conv. 90 kVA en cßmara
TRV0064 | 3O100V | Transformador 22 kV 3F conv. 100 kVA en cßmara
TRV0065 | 3O112.5V | Transformador 22 kV 3F conv. 112.5 kVA en cßmara
TRV0066 | 3O125V | Transformador 22 kV 3F conv. 125 kVA en cßmara
TRV0067 | 3C140V | Transformador 22kV 3F conv. 140 kVA en poste
TRV0068 | 3C150V | Transformador 22kV 3F conv. 150 kVA en poste
TRV0069 | 3C160V | Transformador 22kV 3F conv. 160 kVA en poste
TRV0070 | 3C175V | Transformador 22kV 3F conv. 175 kVA en poste
TRV0071 | 3C192V | Transformador 22kV 3F conv. 192 kVA en poste
TRV0072 | 3C192.5V | Transformador 22kV 3F conv. 192.5 kVA en poste
TRV0073 | 3C20V | Transformador 22kV 3F conv. 20 kVA en poste
TRV0074 | 3C200V | Transformador 22kV 3F conv. 200 kVA en poste
TRV0075 | 3C80V | Transformador 22kV 3F conv. 80 kVA en poste
TRV0076 | 3O1000V | Transformador 22 kV 3F conv. 1000 kVA en cßmara
TRV0077 | 3O1100V | Transformador 22 kV 3F conv. 1100 kVA en cßmara
TRV0078 | 3O112V | Transformador 22 kV 3F conv. 112 kVA en cßmara
TRV0079 | 3O120V | Transformador 22 kV 3F conv. 120 kVA en cßmara
TRV0080 | 3O1200V | Transformador 22 kV 3F conv. 1200 kVA en cßmara
TRV0081 | 3O1300V | Transformador 22 kV 3F conv. 1300 kVA en cßmara
TRV0082 | 3O1500V | Transformador 22 kV 3F conv. 1500 kVA en cßmara
TRV0083 | 3O190V | Transformador 22 kV 3F conv. 190 kVA en cßmara
TRV0084 | 3O200V | Transformador 22 kV 3F conv. 200 kVA en cßmara
TRV0085 | 3O225V | Transformador 22 kV 3F conv. 225 kVA en cßmara
TRV0086 | 3O250V | Transformador 22 kV 3F conv. 250 kVA en cßmara
TRV0087 | 3O300V | Transformador 22 kV 3F conv. 300 kVA en cßmara
TRV0088 | 3O315V | Transformador 22 kV 3F conv. 315 kVA en cßmara
TRV0089 | 3O350V | Transformador 22 kV 3F conv. 350 kVA en cßmara
TRV0090 | 3O400V | Transformador 22 kV 3F conv. 400 kVA en cßmara
TRV0091 | 3O500V | Transformador 22 kV 3F conv. 500 kVA en cßmara
TRV0092 | 3O630V | Transformador 22 kV 3F conv. 630 kVA en cßmara
TRV0093 | 3O750V | Transformador 22 kV 3F conv. 750 kVA en cßmara
TRV0094 | 3O800V | Transformador 22 kV 3F conv. 800 kVA en cßmara
TRV0095 | 1C30V | Transformador 22 kV 1F conv. 30 kVA en poste
TRV0096 | 1C100V | Transformador 22 kV 1F conv. 100 kVA en poste
TRV0097 | 1C150V | Transformador 22 kV 1F conv. 150 kVA en poste
TRV0098 | 1C167V | Transformador 22 kV 1F conv. 167 kVA en poste
TRV0099 | 1C250V | Transformador 22 kV 1F conv. 250 kVA en poste
TRV0100 | 1C333V | Transformador 22 kV 1F conv. 333 kVA en poste
TRV0101 | 1P125V | Transformador 22 kV 1F Pedestal o Padmounted 125 kVA
TRV0102 | 2C3V | Transformador 22 kV 2F conv. 3 kVA en poste
TRV0103 | 2C5V | Transformador 22 kV 2F conv. 5 kVA en poste
TRV0104 | 2C10V | Transformador 22 kV 2F conv. 10 kVA en poste
TRV0105 | 2C15V | Transformador 22 kV 2F conv. 15 kVA en poste
TRV0106 | 2C25V | Transformador 22 kV 2F conv. 25 kVA en poste
TRV0107 | 2C37.5V | Transformador 22 kV 2F conv. 37.5 kVA en poste
TRV0108 | 2C50V | Transformador 22 kV 2F conv. 50 kVA en poste
TRV0109 | 2C75V | Transformador 22 kV 2F conv. 75 kVA en poste
TRV0110 | 3C250V | Transformador 22 kV 3F conv. 125 kVA en poste
TRV0111 | 3C300V | Transformador 22 kV 3F conv. 125 kVA en poste
TRV0112 | 3C400V | Transformador 22 kV 3F conv. 125 kVA en poste
TRV0113 | 3C500V | Transformador 22 kV 3F conv. 125 kVA en poste
TRV0114 | 3P37.5V | Transformador 22 kV 3F Pedestal o Padmounted 37.5 kVA
TRV0115 | 3P45V | Transformador 22 kV 3F Pedestal o Padmounted 45 kVA
TRV0116 | 3P120V | Transformador 22 kV 3F Pedestal o Padmounted 120 kVA
TRV0117 | 3P160V | Transformador 22 kV 3F Pedestal o Padmounted 160 kVA
TRV0118 | 3P175V | Transformador 22 kV 3F Pedestal o Padmounted 175 kVA
TRV0119 | 3P600V | Transformador 22 kV 3F Pedestal o Padmounted 600 kVA
TRV0120 | 3P630V | Transformador 22 kV 3F Pedestal o Padmounted 630 kVA
TRV0121 | 3P700V | Transformador 22 kV 3F Pedestal o Padmounted 700 kVA
TRV0122 | 3P750V | Transformador 22 kV 3F Pedestal o Padmounted 750 kVA
TRV0123 | 3P800V | Transformador 22 kV 3F Pedestal o Padmounted 800 kVA
TRV0124 | 3P1000V | Transformador 22 kV 3F Pedestal o Padmounted 1000 kVA
TRV0125 | 3P1050V | Transformador 22 kV 3F Pedestal o Padmounted 1050 kVA
TRV0126 | 3P1200V | Transformador 22 kV 3F Pedestal o Padmounted 1200 kVA
TRV0127 | 3P1500V | Transformador 22 kV 3F Pedestal o Padmounted 1500 kVA
TRV0128 | 3P2000V | Transformador 22 kV 3F Pedestal o Padmounted 2000 kVA
TRV0129 | 3P4500V | Transformador 22 kV 3F Pedestal o Padmounted 4500 kVA
TRV0130 | 3O160V | Transformador 22 kV 3F conv. 160 kVA en cßmara
TRV0131 | 3O450V | Transformador 22 kV 3F conv. 450 kVA en cßmara
TRV0132 | 3N30V | Banco de 3 transformadores 22 kV monofßsicos 30 kVA en poste
TRV0133 | 3N35V | Banco de 3 transformadores 22 kV monofßsicos 35 kVA en poste
TRV0134 | 3N45V | Banco de 3 transformadores 22 kV monofßsicos 45 kVA en poste
TRV0135 | 3N50V | Banco de 3 transformadores 22 kV monofßsicos 50 kVA en poste
TRV0136 | 3N55V | Banco de 3 transformadores 22 kV monofßsicos 55 kVA en poste
TRV0137 | 3N65V | Banco de 3 transformadores 22 kV monofßsicos 65 kVA en poste
TRV0138 | 3N67.5V | Banco de 3 transformadores 22 kV monofßsicos 67.5 kVA en poste
TRV0139 | 3N75V | Banco de 3 transformadores 22 kV monofßsicos 75 kVA en poste
TRV0140 | 3N87.5V | Banco de 3 transformadores 22 kV monofßsicos 87.5 kVA en poste
TRV0141 | 3N100V | Banco de 3 transformadores 22 kV monofßsicos 100 kVA en poste
TRV0142 | 3N112.5V | Banco de 3 transformadores 22 kV monofßsicos 112.5 kVA en poste
TRV0143 | 3I30V | Banco de 3 transformadores 22 kV monofßsicos 30 kVA en cßmara
TRV0144 | 3I35V | Banco de 3 transformadores 22 kV monofßsicos 35 kVA en cßmara
TRV0145 | 3I45V | Banco de 3 transformadores 22 kV monofßsicos 45 kVA en cßmara
TRV0146 | 3I50V | Banco de 3 transformadores 22 kV monofßsicos 50 kVA en cßmara
TRV0147 | 3I55V | Banco de 3 transformadores 22 kV monofßsicos 55 kVA en cßmara
TRV0148 | 3I65V | Banco de 3 transformadores 22 kV monofßsicos 65 kVA en cßmara
TRV0149 | 3I67.5V | Banco de 3 transformadores 22 kV monofßsicos 67.5 kVA en cßmara
TRV0150 | 3I75V | Banco de 3 transformadores 22 kV monofßsicos 75 kVA en cßmara
TRV0151 | 3I87.5V | Banco de 3 transformadores 22 kV monofßsicos 87.5 kVA en cßmara
TRV0152 | 3I100V | Banco de 3 transformadores 22 kV monofßsicos 100 kVA en cßmara
TRV0153 | 3I112.5V | Banco de 3 transformadores 22 kV monofßsicos 112.5 kVA en cßmara
TRV0154 | 3I115V | Banco de 3 transformadores 22 kV monofßsicos 115 kVA en cßmara
TRV0155 | 3I125V | Banco de 3 transformadores 22 kV monofßsicos 125 kVA en cßmara
TRV0156 | 3I137.5V | Banco de 3 transformadores 22 kV monofßsicos 137.5 kVA en cßmara
TRV0157 | 3I140V | Banco de 3 transformadores 22 kV monofßsicos 140 kVA en cßmara
TRV0158 | 3I150V | Banco de 3 transformadores 22 kV monofßsicos 150 kVA en cßmara
TRV0159 | 3I160V | Banco de 3 transformadores 22 kV monofßsicos 160 kVA en cßmara
TRV0160 | 3I162.5V | Banco de 3 transformadores 22 kV monofßsicos 162.5 kVA en cßmara
TRV0161 | 3I175V | Banco de 3 transformadores 22 kV monofßsicos 175 kVA en cßmara
TRV0162 | 3I200V | Banco de 3 transformadores 22 kV monofßsicos 200 kVA en cßmara
TRV0163 | 3I217V | Banco de 3 transformadores 22 kV monofßsicos 217 kVA en cßmara
TRV0164 | 3I225V | Banco de 3 transformadores 22 kV monofßsicos 225 kVA en cßmara
TRV0165 | 3I250V | Banco de 3 transformadores 22 kV monofßsicos 250 kVA en cßmara
TRV0166 | 3I267V | Banco de 3 transformadores 22 kV monofßsicos 267 kVA en cßmara
TRV0167 | 3I275V | Banco de 3 transformadores 22 kV monofßsicos 275 kVA en cßmara
TRV0168 | 3I292V | Banco de 3 transformadores 22 kV monofßsicos 292 kVA en cßmara
TRV0169 | 3I300V | Banco de 3 transformadores 22 kV monofßsicos 300 kVA en cßmara
TRV0170 | 3I317V | Banco de 3 transformadores 22 kV monofßsicos 317 kVA en cßmara
TRV0171 | 3I318V | Banco de 3 transformadores 22 kV monofßsicos 318 kVA en cßmara
TRV0172 | 3I367V | Banco de 3 transformadores 22 kV monofßsicos 367 kVA en cßmara
TRV0173 | 3I375V | Banco de 3 transformadores 22 kV monofßsicos 375 kVA en cßmara
TRV0174 | 3I384V | Banco de 3 transformadores 22 kV monofßsicos 384 kVA en cßmara
TRV0175 | 3I400V | Banco de 3 transformadores 22 kV monofßsicos 400 kVA en cßmara
TRV0176 | 3I434V | Banco de 3 transformadores 22 kV monofßsicos 434 kVA en cßmara
TRV0177 | 3I450V | Banco de 3 transformadores 22 kV monofßsicos 450 kVA en cßmara
TRV0178 | 3I471V | Banco de 3 transformadores 22 kV monofßsicos 471 kVA en cßmara
TRV0179 | 3I500V | Banco de 3 transformadores 22 kV monofßsicos 500 kVA en cßmara
TRV0180 | 3I501V | Banco de 3 transformadores 22 kV monofßsicos 501 kVA en cßmara
TRV0181 | 3I550V | Banco de 3 transformadores 22 kV monofßsicos 550 kVA en cßmara
TRV0182 | 3I584V | Banco de 3 transformadores 22 kV monofßsicos 584 kVA en cßmara
TRV0183 | 3I600V | Banco de 3 transformadores 22 kV monofßsicos 600 kVA en cßmara
TRV0184 | 3I667V | Banco de 3 transformadores 22 kV monofßsicos 667 kVA en cßmara
TRV0185 | 3I750V | Banco de 3 transformadores 22 kV monofßsicos 750 kVA en cßmara
TRV0186 | 3I833V | Banco de 3 transformadores 22 kV monofßsicos 833 kVA en cßmara
TRV0187 | 3I990V | Banco de 3 transformadores 22 kV monofßsicos 990 kVA en cßmara
TRV0188 | 3I999V | Banco de 3 transformadores 22 kV monofßsicos 999 kVA en cßmara
TRV0189 | 3I1500V | Banco de 3 transformadores 22 kV monofßsicos 1500kVA en cßmara